## 01電子共通【済ok】追加品あり
|  |  |  | 機器及び什器リスト | [27 empty] | 別紙4.1
No. | 移 設 元 |  |  |  | 担当 先生 | 機器名称 | ﾒｰｶｰ名 | 品番(型式) | S/N | 数量 | ①移動or残置or廃棄 日野へ移動 → ➁へ 南大沢内で移動 →③へ 日野内で移動 →③へ 残置 廃棄予定 | ➁南大沢→日野 の移動先 | ③南大沢内 or 日野内の移動先 | 移転ﾗﾝｸ | 寸 法(mm) |  |  | 電源 （ﾊﾞｯﾃﾘ有無及びA/VA/Wを記載） | [7 empty] | 衛生設備 |  |  |  |  | 特殊 ｶﾞｽ | 備考 （状態･使用状況等）
| 棟名 | 階数 | 部屋番号 | 部屋名 | [10 empty] | 幅W | 奥行D | 高さH | ﾊﾞｯﾃﾘ 有無 | １φ100V |  | １φ 200V |  | ３φ 200V |  | 開閉器 | 給水 | 給湯 | 排水 | 燃焼 ｶﾞｽ | 排気
[19 empty] | A | W | A | W | A | W
11 | 9号館 | 3 | 312 | 電気電子工学専攻 会議室 |  | 壁掛ﾎﾜｲﾄﾎﾞｰﾄﾞ |  |  |  | 1 | 廃棄予定 |  |  | E | 3600 | 120 | 1200
12 | 9号館 | 3 | 312 | 電気電子工学専攻 会議室 |  | ﾎﾜｲﾄﾎﾞｰﾄﾞ |  |  |  | 1 | 廃棄予定 |  |  | E | 1300 | 520 | 1780
13 | 9号館 | 3 | 312 | 電気電子工学専攻 会議室 |  | ﾌﾟﾘﾝﾀｰ(複合機) | Brother | MFC-7820N |  | 1 | 廃棄予定 |  |  | D |  |  |  |  | ○
14 | 9号館 | 3 | 312 | 電気電子工学専攻 会議室 |  | 台 |  |  |  | 1 | 廃棄予定 |  |  | E | 450 | 460 | 700
15 | 9号館 | 3 | 312 | 電気電子工学専攻 会議室 |  | 黒板備え付 |  |  |  | 1 | 廃棄予定 |  |  | E | 4200 | 1200 | 1200
16 | 9号館 | 3 | 312 | 電気電子工学専攻 会議室 |  | ﾏｶﾞｼﾞﾝﾗｯｸ |  |  |  | 1 | 廃棄予定 |  |  | E | 3660 | 320 | 1880
17 | 9号館 | 3 | 312 | 電気電子工学専攻 会議室 |  | 折り畳み机 |  |  |  | 6 | 日野へ移動→➁へ | 217a電子共同研究室 |  | E | 1800 | 600 | 700
18 | 9号館 | 3 | 312 | 電気電子工学専攻 会議室 |  | 折り畳み机 |  |  |  | 3 | 日野へ移動→➁へ | 217a電子共同研究室 |  | E | 1400 | 600 | 700
19 | 9号館 | 3 | 312 | 電気電子工学専攻 会議室 |  | ﾌﾟﾛｼﾞｪｸﾀｰ | EPSON | EB-935W |  | 1 | 日野へ移動→➁へ | 217a電子共同研究室 |  | D | 350 | 260 | 110 |  | ○
20 | 9号館 | 3 | 312 | 電気電子工学専攻 会議室 |  | ﾌﾟﾛｼﾞｪｸﾀｰ台 |  |  |  | 1 | 日野へ移動→➁へ | 217a電子共同研究室 |  | E | 420 | 650 | 670
21 | 9号館 | 3 | 312 | 電気電子工学専攻 会議室 |  | 折り畳み机 |  |  |  | 1 | 廃棄予定 |  |  | E | 1400 | 600 | 700
22 | 9号館 | 3 | 312 | 電気電子工学専攻 会議室 |  | ｵｰﾃﾞｨｵ機器+ﾉｰﾄPC |  |  |  | 1 | 日野へ移動→➁へ | 217a電子共同研究室 |  | D |  |  |  |  | 2A
23 | 9号館 | 3 | 312 | 電気電子工学専攻 会議室 |  | 椅子 |  |  |  | 27 | 日野へ移動→➁へ | 217a電子共同研究室 |  | E
24 | 9号館 | 3 | 312 | 電気電子工学専攻 会議室 |  | 折り畳み椅子 |  |  |  | 2 | 廃棄予定 |  |  | E
322 | 9号館 | 3 | 324 | 電気電子工学専攻 事務室 |  | 引き違いｷｬﾋﾞﾈｯﾄ |  |  |  | 1 | 廃棄予定 |  |  | E | 880 | 520 | 1850
323 | 9号館 | 3 | 324 | 電気電子工学専攻 実験室 |  | ﾏｶﾞｼﾞﾝﾗｯｸ |  |  |  | 1 | 廃棄予定 |  |  | E | 1000 | 400 | 1900
324 | 9号館 | 3 | 324 | 電気電子工学専攻 実験室 |  | ｼｭﾚｯﾀﾞｰ | 明光商会 | ID-431SEFⅡ |  | 1 | 日野へ移動→➁へ | 217a電子共同研究室 |  | D | 500 | 510 | 850 |  |  | 720W
325 | 9号館 | 3 | 324 | 電気電子工学専攻 実験室 |  | 複合機 | OKI | MC780 |  | 1 | 廃棄予定 |  |  | D | 700 | 600 | 1080 |  |  | 500W
326 | 9号館 | 3 | 324 | 電気電子工学専攻 実験室 |  | ｷｬﾋﾞﾈｯﾄ |  |  |  | 1 | 廃棄予定 |  |  | E | 900 | 400 | 1110
327 | 9号館 | 3 | 324 | 電気電子工学専攻 実験室 |  | 家庭用冷蔵庫 | 日立 | R-8S |  | 1 | 廃棄予定 |  |  | D | 440 | 470 | 800 |  | 2A
328 | 9号館 | 3 | 324 | 電気電子工学専攻 実験室 |  | 電子ﾚﾝｼﾞ | Panasonic | NE-S360F |  | 1 | 廃棄予定 |  |  | D | 470 | 350 | 290 |  |  | 750W
329 | 9号館 | 3 | 324 | 電気電子工学専攻 実験室 |  | 備え付けｷｬﾋﾞﾈｯﾄ |  |  |  | 4 | 廃棄予定 |  |  | 対象外 | 900 | 420 | 2700
330 | 9号館 | 3 | 324 | 電気電子工学専攻 実験室 |  | ﾛｯｶｰ（1人用） |  |  |  | 1 | 廃棄予定 |  |  | E | 320 | 520 | 790
331 | 9号館 | 3 | 324 | 電気電子工学専攻 実験室 |  | 複合機 | Brother | JUSSTIO |  | 1 | 廃棄予定 |  |  | D | 360 | 430 | 410 |  | 9.3A
332 | 9号館 | 3 | 324 | 電気電子工学専攻 実験室 |  | 食器棚 |  |  |  | 1 | 廃棄予定 |  |  | E | 590 | 290 | 440
333 | 9号館 | 3 | 324 | 電気電子工学専攻 実験室 |  | ﾛｯｶｰ（2人用） |  |  |  | 1 | 廃棄予定 |  |  | E | 610 | 520 | 1790
334 | 9号館 | 3 | 324 | 電気電子工学専攻 実験室 |  | 引き違いｷｬﾋﾞﾈｯﾄ |  |  |  | 1 | 廃棄予定 |  |  | E | 880 | 520 | 1850
335 | 9号館 | 3 | 324 | 電気電子工学専攻 実験室 |  | ﾜｺﾞﾝ |  |  |  | 1 | 廃棄予定 |  |  | E | 390 | 520 | 600
336 | 9号館 | 3 | 324 | 電気電子工学専攻 実験室 |  | 机 |  |  |  | 1 | 廃棄予定 |  |  | E | 1200 | 600 | 700
337 | 9号館 | 3 | 324 | 電気電子工学専攻 実験室 |  | 机（ｷｬｽﾀｰ付） |  |  |  | 1 | 廃棄予定 |  |  | E | 1800 | 600 | 700
338 | 9号館 | 3 | 324 | 電気電子工学専攻 実験室 |  | ﾎﾟｽﾄｷｬﾋﾞﾈｯﾄ |  |  |  | 1 | 廃棄予定 |  |  | E | 1780 | 390 | 900 | [14 empty] | ｷｬｽﾀｰ付机上設置
340 | 9号館 | 3 | 324 | 電気電子工学専攻 実験室 |  | ﾊﾟｰﾃｰｼｮﾝ |  |  |  | 2 | 廃棄予定 |  |  | E | 900 | 400 | 1500
341 | 9号館 | 3 | 324 | 電気電子工学専攻 実験室 |  | 会議用机 |  |  |  | 1 | 日野へ移動→➁へ | 217a電子共同研究室 |  | E | 1500 | 750 | 700
342 | 9号館 | 3 | 324 | 電気電子工学専攻 実験室 |  | ﾊﾟｰﾃｰｼｮﾝ |  |  |  | 1 | 廃棄予定 |  |  | E | 1230 | 420 | 1500
343 | 9号館 | 3 | 324 | 電気電子工学専攻 実験室 |  | 会議用机 |  |  |  | 1 | 日野へ移動→➁へ | 217a電子共同研究室 |  | E | 1800 | 600 | 700
344 | 9号館 | 3 | 324 | 電気電子工学専攻 実験室 |  | 加湿器 |  |  |  | 1 | 廃棄予定 |  |  | D | 370 | 200 | 380 |  |  | 163W
345 | 9号館 | 3 | 324 | 電気電子工学専攻 実験室 |  | 片袖机 |  |  |  | 1 | 廃棄予定 |  |  | E | 1200 | 700 | 700
346 | 9号館 | 3 | 324 | 電気電子工学専攻 実験室 |  | 袖机 |  |  |  | 1 | 廃棄予定 |  |  | E | 400 | 700 | 750
347 | 9号館 | 3 | 324 | 電気電子工学専攻 実験室 |  | ﾌﾟﾘﾝﾀｰ（架台付） | EPSON | LP-S7160 |  | 1 | 廃棄予定 |  |  | D | 550 | 560 | 1080 |  | 11.5A
348 | 9号館 | 3 | 324 | 電気電子工学専攻 実験室 |  | ｶｳﾝﾀｰｷｬﾋﾞﾈｯﾄ |  |  |  | 1 | 廃棄予定 |  |  | E | 1200 | 470 | 900
349 | 9号館 | 3 | 324 | 電気電子工学専攻 実験室 |  | ｷｬﾋﾞﾈｯﾄ |  |  |  | 1 | 廃棄予定 |  |  | E | 880 | 400 | 880
350 | 9号館 | 3 | 324 | 電気電子工学専攻 実験室 |  | 案内板 |  |  |  | 1 | 廃棄予定 |  |  | E | 500 | 420 | 1310
351 | 9号館 | 3 | 324 | 電気電子工学専攻 実験室 |  | 引き違いｷｬﾋﾞﾈｯﾄ |  |  |  | 2 | 廃棄予定 |  |  | E | 880 | 520 | 1850
352 | 9号館 | 3 | 324 | 電気電子工学専攻 実験室 |  | 片袖机 |  |  |  | 1 | 廃棄予定 |  |  | E | 1060 | 730 | 740
353 | 9号館 | 3 | 324 | 電気電子工学専攻 実験室 |  | ﾜｺﾞﾝ |  |  |  | 1 | 廃棄予定 |  |  | E | 400 | 520 | 600
354 | 9号館 | 3 | 324 | 電気電子工学専攻 実験室 |  | 机 |  |  |  | 1 | 廃棄予定 |  |  | E | 1200 | 1700 | 700
355 | 9号館 | 3 | 324 | 電気電子工学専攻 実験室 |  | ﾊﾟｰﾃｰｼｮﾝ |  |  |  | 2 | 廃棄予定 |  |  | E | 1260 | 330 | 1800
356 | 9号館 | 3 | 324 | 電気電子工学専攻 実験室 |  | ﾃﾞｽｸﾄｯﾌﾟPC |  |  |  | 2 | 日野へ移動→➁へ | 217a電子共同研究室 |  | D |  |  |  |  | 5A
357 | 9号館 | 3 | 324 | 電気電子工学専攻 実験室 |  | ﾓﾆﾀｰ |  |  |  | 2 | 日野へ移動→➁へ | 217a電子共同研究室 |  | D |  |  |  |  | ○
358 | 9号館 | 3 | 324 | 電気電子工学専攻 実験室 |  | 背付椅子 |  |  |  | 8 | 廃棄予定 |  |  | E
359 | 9号館 | 3 | 324 | 電気電子工学専攻 実験室 |  | 丸椅子 |  |  |  | 3 | 廃棄予定 |  |  | E
722 | 9号館 | 3 | 385 | 電気電子工学専攻 学生実験室（移転対象外施設） |  | ｱﾝｸﾞﾙﾗｯｸ |  |  |  | 1 | 残置(移動しない) |  |  | E | 1500 | 450 | 1800
723 | 9号館 | 3 | 385 | 電気電子工学専攻 学生実験室（移転対象外施設） |  | 引き違いｷｬﾋﾞﾈｯﾄ |  |  |  | 2 | 残置(移動しない) |  |  | E | 880 | 400 | 880
724 | 9号館 | 3 | 385 | 電気電子工学専攻 学生実験室（移転対象外施設） |  | ﾎﾜｲﾄﾎﾞｰﾄﾞ |  |  |  | 1 | 残置(移動しない) |  |  | E | 1910 | 520 | 1800
726 | 9号館 | 3 | 385 | 電気電子工学専攻 学生実験室（移転対象外施設） |  | ﾊﾟｰﾂｹｰｽ |  |  |  | 2 | 残置(移動しない) |  |  | E | 570 | 270 | 880
727 | 9号館 | 3 | 385 | 電気電子工学専攻 学生実験室（移転対象外施設） |  | 机 |  |  |  | 1 | 残置(移動しない) |  |  | E | 1800 | 450 | 700
728 | 9号館 | 3 | 385 | 電気電子工学専攻 学生実験室（移転対象外施設） |  | 引き違いｷｬﾋﾞﾈｯﾄ |  |  |  | 1 | 残置(移動しない) |  |  | E | 880 | 400 | 1860
729 | 9号館 | 3 | 385 | 電気電子工学専攻 学生実験室（移転対象外施設） |  | 引き違いｷｬﾋﾞﾈｯﾄ |  |  |  | 1 | 残置(移動しない) |  |  | E | 1760 | 400 | 1860
730 | 9号館 | 3 | 385 | 電気電子工学専攻 学生実験室（移転対象外施設） |  | 作業台 |  |  |  | 1 | 残置(移動しない) |  |  | E | 1200 | 900 | 780
731 | 9号館 | 3 | 385 | 電気電子工学専攻 学生実験室（移転対象外施設） |  | 作業台 |  |  |  | 1 | 残置(移動しない) |  |  | E | 1500 | 750 | 800
732 | 9号館 | 3 | 385 | 電気電子工学専攻 学生実験室（移転対象外施設） |  | ｵｼﾛｽｺｰﾌﾟ | Agilent | DSO3062A |  | 1 | 日野へ移動→➁へ | 208電子通信システム実験室 |  | D | 350 | 300 | 150 |  | ○
733 | 9号館 | 3 | 385 | 電気電子工学専攻 学生実験室（移転対象外施設） |  | ｵｼﾛｽｺｰﾌﾟ | Agilent | 54622A |  | 1 | 日野へ移動→➁へ | 208電子通信システム実験室 |  | D | 350 | 300 | 150 |  | ○
734 | 9号館 | 3 | 385 | 電気電子工学専攻 学生実験室（移転対象外施設） |  | ﾌｧﾝｸｼｮﾝｼﾞｪﾈﾚｰﾀｰ | NF回路ﾌﾞﾛｯｸ | DF1906 |  | 1 | 日野へ移動→➁へ | 208電子通信システム実験室 |  | D | 210 | 200 | 130 |  | ○
735 | 9号館 | 3 | 385 | 電気電子工学専攻 学生実験室（移転対象外施設） |  | ﾏﾙﾁﾒｰﾀｰ | ｹﾝｳｯﾄﾞ | DL-2040 |  | 1 | 日野へ移動→➁へ | 208電子通信システム実験室 |  | D | 260 | 310 | 110 |  | ○
736 | 9号館 | 3 | 385 | 電気電子工学専攻 学生実験室（移転対象外施設） |  | ﾊﾟﾜｰｻﾌﾟﾗｲ | Agilent | E3620A |  | 1 | 日野へ移動→➁へ | 208電子通信システム実験室 |  | D | 210 | 400 | 90 |  | ○
737 | 9号館 | 3 | 385 | 電気電子工学専攻 学生実験室（移転対象外施設） |  | 作業台 |  |  |  | 1 | 残置(移動しない) |  |  | E | 1800 | 750 | 800
738 | 9号館 | 3 | 385 | 電気電子工学専攻 学生実験室（移転対象外施設） |  | 作業台 |  |  |  | 1 | 残置(移動しない) |  |  | E | 1500 | 750 | 800
739 | 9号館 | 3 | 385 | 電気電子工学専攻 学生実験室（移転対象外施設） |  | ｵｼﾛｽｺｰﾌﾟ |  | DSO3062A |  | 1 | 日野へ移動→➁へ | 208電子通信システム実験室 |  | D | 350 | 300 | 150 |  | ○
740 | 9号館 | 3 | 385 | 電気電子工学専攻 学生実験室（移転対象外施設） |  | ﾏﾙﾁﾒｰﾀｰ | TEXIO | DL-2040 |  | 1 | 日野へ移動→➁へ | 208電子通信システム実験室 |  | D | 260 | 310 | 150 |  | ○
741 | 9号館 | 3 | 385 | 電気電子工学専攻 学生実験室（移転対象外施設） |  | ﾌｧﾝｸｼｮﾝｼﾞｪﾈﾚｰﾀｰ | NF回路ﾌﾞﾛｯｸ | DF1906 |  | 1 | 日野へ移動→➁へ | 208電子通信システム実験室 |  | D | 210 | 200 | 30 |  | ○
742 | 9号館 | 3 | 385 | 電気電子工学専攻 学生実験室（移転対象外施設） |  | ﾊﾟﾜｰｻﾌﾟﾗｲ | Agilent | E3646A |  | 1 | 日野へ移動→➁へ | 208電子通信システム実験室 |  | D | 230 | 400 | 150 |  | ○
743 | 9号館 | 3 | 385 | 電気電子工学専攻 学生実験室（移転対象外施設） |  | ｳｪｲﾌﾞﾌｫｰﾑｼﾞｪﾈﾚｰﾀｰ | Agilent | 33220A |  | 2 | 日野へ移動→➁へ | 208電子通信システム実験室 |  | D | 260 | 310 | 100 |  | ○
744 | 9号館 | 3 | 385 | 電気電子工学専攻 学生実験室（移転対象外施設） |  | ｵｼﾛｽｺｰﾌﾟ | Agilent | 54622A |  | 1 | 日野へ移動→➁へ | 208電子通信システム実験室 |  | D | 350 | 300 | 150 |  | ○
745 | 9号館 | 3 | 385 | 電気電子工学専攻 学生実験室（移転対象外施設） |  | ｵｼﾛｽｺｰﾌﾟ | KEYSIGHT | DSO1012A |  | 1 | 日野へ移動→➁へ | 208電子通信システム実験室 |  | D | 330 | 150 | 160 |  | ○
746 | 9号館 | 3 | 385 | 電気電子工学専攻 学生実験室（移転対象外施設） |  | ｽﾃｰｼﾞｺﾝﾄﾛｰﾗｰ | SIGMAKOKI |  |  | 1 | 日野へ移動→➁へ | 217a電子共同研究室 |  | D | 440 | 170 | 100 |  | ○
747 | 9号館 | 3 | 385 | 電気電子工学専攻 学生実験室（移転対象外施設） |  | 作業台 |  |  |  | 1 | 残置(移動しない) |  |  | E | 1500 | 750 | 800
748 | 9号館 | 3 | 385 | 電気電子工学専攻 学生実験室（移転対象外施設） |  | ﾎﾜｲﾄﾎﾞｰﾄﾞ |  |  |  | 1 | 残置(移動しない) |  |  | E | 1900 | 600 | 1840
749 | 9号館 | 3 | 385 | 電気電子工学専攻 学生実験室（移転対象外施設） |  | ﾎﾜｲﾄﾎﾞｰﾄﾞ |  |  |  | 3 | 残置(移動しない) |  |  | E | 1950 | 550 | 1850
750 | 9号館 | 3 | 385 | 電気電子工学専攻 学生実験室（移転対象外施設） |  | 学生実習用装置一式(1) |  |  |  | 1 |  |  |  | D |  |  |  |  | 15A |  |  |  | 30A((1)(2)(3)で1つ使用)
751 | 9号館 | 3 | 385 | 電気電子工学専攻 学生実験室（移転対象外施設） |  | 抵抗機 | YAMABISHI | RZ-100-1A |  | (1) |  |  |  | D | 370 | 550 | 900 |  | ○
753 | 9号館 | 3 | 385 | 電気電子工学専攻 学生実験室（移転対象外施設） |  | 回路定数測定装置 | KEITHLEY | 2100 |  | (1) |  |  |  | D |  |  |  |  | ○
754 | 9号館 | 3 | 385 | 電気電子工学専攻 学生実験室（移転対象外施設） |  | ｵｼﾛｽｺｰﾌﾟ | Tektronix | TDS2004B |  | (1) |  |  |  | D |  |  |  |  | ○
755 | 9号館 | 3 | 385 | 電気電子工学専攻 学生実験室（移転対象外施設） |  | ﾃﾞｼﾞﾀﾙﾊﾟﾜｰﾊｲﾃｽﾀ- |  |  |  | (1) |  |  |  | D |  |  |  |  | ○
756 | 9号館 | 3 | 385 | 電気電子工学専攻 学生実験室（移転対象外施設） |  | 端子台 |  |  |  | (1) |  |  |  | D
758 | 9号館 | 3 | 385 | 電気電子工学専攻 学生実験室（移転対象外施設） |  | 直流ﾘｱｸﾄﾙ | 明電舎 |  |  | (1) |  |  |  | D |  |  |  |  | ○
759 | 9号館 | 3 | 385 | 電気電子工学専攻 学生実験室（移転対象外施設） |  | ﾃﾞｼﾞﾀﾙﾊﾟﾜｰﾒｰﾀｰ | 横河電機 | WT210 |  | (2) |  |  |  | D |  |  |  |  | ○
760 | 9号館 | 3 | 385 | 電気電子工学専攻 学生実験室（移転対象外施設） |  | 増幅器 |  |  |  | (1) |  |  |  | D |  |  |  |  | ○
761 | 9号館 | 3 | 385 | 電気電子工学専攻 学生実験室（移転対象外施設） |  | 動力ﾌﾞﾚｰｶｰ |  |  |  | (1) |  |  |  | D |  |  |  |  | ○
763 | 9号館 | 3 | 385 | 電気電子工学専攻 学生実験室（移転対象外施設） |  | 学生実習用装置一式(2) |  |  |  | 1 |  |  |  | D | [8 empty] | 30A((1)(2)(3)で1つ使用 | [8 empty] | 構成は(1)と同じ
764 | 9号館 | 3 | 385 | 電気電子工学専攻 学生実験室（移転対象外施設） |  | 学生実習用装置一式(3) |  |  |  | 1 |  |  |  | D | [8 empty] | 30A((1)(2)(3)で1つ使用 | [8 empty] | 構成は(1)と同じ
10012 | 9号館 | 3 | 385 | 電気電子工学専攻 学生実験室（移転対象外施設） |  | 実習用装置 |  |  |  | 3式 | 日野へ移動→➁へ | 208電子通信システム実験室 |  | D
10013 | 9号館 | 3 | 385 | 電気電子工学専攻 学生実験室（移転対象外施設） |  | ・負荷装置 | LOADING RHEOSTAT | RZ-100-1A |  | 1 | 日野へ移動→➁へ | 208電子通信システム実験室 |  | D | 370 | 550 | 830 | [14 empty] | 実習用装置構成品
10014 | 9号館 | 3 | 385 | 電気電子工学専攻 学生実験室（移転対象外施設） |  | ・ﾏﾙﾁﾒｰﾀｰ | ｷｰｽﾘｰ | 2100 |  | 1 | 日野へ移動→➁へ | 208電子通信システム実験室 |  | D | 1650 | 550 | 360 |  | 0.25A | [12 empty] | 実習用装置構成品
10015 | 9号館 | 3 | 385 | 電気電子工学専攻 学生実験室（移転対象外施設） |  | ・ｵｼﾛｽｺｰﾌﾟ | ﾃｸﾄﾛﾆｸｽ | TDS2004B |  | 1 | 日野へ移動→➁へ | 208電子通信システム実験室 |  | D | 上記に含む | 上記に含む | 上記に含む | [14 empty] | 実習用装置構成品
10016 | 9号館 | 3 | 385 | 電気電子工学専攻 学生実験室（移転対象外施設） |  | ・ﾊﾟﾜｰﾒｰﾀｰ | 横河 | WT210 |  | 1 | 日野へ移動→➁へ | 208電子通信システム実験室 |  | D | 上記に含む | 上記に含む | 上記に含む |  | 0.35 | [12 empty] | 実習用装置構成品
10017 | 9号館 | 3 | 385 | 電気電子工学専攻 学生実験室（移転対象外施設） |  | ・ﾊﾟﾜｰﾒｰﾀｰ | ﾋｵｷ | TW3336 |  | 1 | 日野へ移動→➁へ | 208電子通信システム実験室 |  | D | 上記に含む | 上記に含む | 上記に含む |  | 0.4 | [12 empty] | 実習用装置構成品
10018 | 9号館 | 3 | 385 | 電気電子工学専攻 学生実験室（移転対象外施設） |  | ・ﾊﾟﾜｰｻﾌﾟﾗｲ | ﾃｸｼｵ | TSW360M160 |  | 1 | 日野へ移動→➁へ | 208電子通信システム実験室 |  | D | 上記に含む | 上記に含む | 上記に含む |  | 5 | [12 empty] | 実習用装置構成品
10019 | 9号館 | 3 | 385 | 電気電子工学専攻 学生実験室（移転対象外施設） |  | ・ﾄﾗﾝｽ |  |  |  | 1 | 日野へ移動→➁へ | 208電子通信システム実験室 |  | D | 上記に含む | 上記に含む | 上記に含む | [14 empty] | 実習用装置構成品
10020 | 9号館 | 3 | 385 | 電気電子工学専攻 学生実験室（移転対象外施設） |  | ・ﾃﾞｽｸﾄｯﾌﾟﾊﾟｿｺﾝ(ﾗｯｸ込み) |  |  |  | 1 | 日野へ移動→➁へ | 208電子通信システム実験室 |  | D | 760 | 770 | 1340 |  | 5 | [12 empty] | 実習用装置構成品
10021 | 9号館 | 3 | 385 | 電気電子工学専攻 学生実験室（移転対象外施設） |  | ・ﾓﾆﾀｰ |  |  |  | 1 | 日野へ移動→➁へ | 208電子通信システム実験室 |  | D | 上記に含む | 上記に含む | 上記に含む |  | 1 | [12 empty] | 実習用装置構成品
752 | 9号館 | 3 | 385 | 電気電子工学専攻 学生実験室（移転対象外施設） |  | ｻｲﾄﾞ実験台 |  |  |  | 3 | 残置(移動しない) |  |  | E | 1800 | 750 | 800
757 | 9号館 | 3 | 385 | 電気電子工学専攻 学生実験室（移転対象外施設） |  | ﾌｧﾝｸｼｮﾝｼﾞｪﾈﾚｰﾀｰ | NF回路ﾌﾞﾛｯｸ | DF1906A |  | 3 | 日野へ移動→➁へ | 208電子通信システム実験室 |  | D |  |  |  |  | ○
762 | 9号館 | 3 | 385 | 電気電子工学専攻 学生実験室（移転対象外施設） |  | ﾊﾟｿｺﾝﾃﾞｽｸ |  |  |  | 3 | 日野へ移動→➁へ | 208電子通信システム実験室 |  | D | 760 | 770 | 1230
765 | 9号館 | 3 | 385 | 電気電子工学専攻 学生実験室（移転対象外施設） |  | ｱﾝｸﾞﾙﾗｯｸ |  |  |  | 1 | 残置(移動しない) |  |  | E | 1500 | 440 | 1800
766 | 9号館 | 3 | 385 | 電気電子工学専攻 学生実験室（移転対象外施設） |  | ｻｲﾄﾞ実験台 |  |  |  | 1 | 残置(移動しない) |  |  | E | 1800 | 750 | 800
767 | 9号館 | 3 | 385 | 電気電子工学専攻 学生実験室（移転対象外施設） |  | 机 |  |  |  | 1 | 残置(移動しない) |  |  | E | 1800 | 600 | 700
768 | 9号館 | 3 | 385 | 電気電子工学専攻 学生実験室（移転対象外施設） |  | ｱﾝｸﾞﾙﾗｯｸ |  |  |  | 1 | 残置(移動しない) |  |  | E | 1500 | 440 | 1800
769 | 9号館 | 3 | 385 | 電気電子工学専攻 学生実験室（移転対象外施設） |  | 4号実験用DG負荷抵抗 |  |  |  | 1 | 日野へ移動→➁へ | 208電子通信システム実験室 |  | D | 300 | 400 | 800 |  | ○
770 | 9号館 | 3 | 385 | 電気電子工学専攻 学生実験室（移転対象外施設） |  | 1号実験用DG負荷抵抗 |  |  |  | 1 | 日野へ移動→➁へ | 208電子通信システム実験室 |  | D | 300 | 400 | 800 |  | ○
772 | 9号館 | 3 | 385 | 電気電子工学専攻 学生実験室（移転対象外施設） |  | 電磁石(台付) | 日本高密研究所 |  |  | 1 | 日野へ移動→➁へ | 208電子通信システム実験室 |  | D | 620 | 470 | 1000 |  | 4A | [6 empty] | ○ |  | ○ |  |  |  | 実験ｾｯﾄ(2)の分、給水用ﾌﾞﾚｰﾄﾞﾎｰｽ（12x17）
773 | 9号館 | 3 | 385 | 電気電子工学専攻 学生実験室（移転対象外施設） |  | ･付属 ﾊﾟﾜｰｻﾌﾟﾗｲ | NISTAC |  |  | 1 | 日野へ移動→➁へ | 208電子通信システム実験室 |  | D付属 | 上記に 含む | 上記に 含む | 上記に 含む |  | ○
774 | 9号館 | 3 | 385 | 電気電子工学専攻 学生実験室（移転対象外施設） |  | ｱﾝｸﾞﾙﾗｯｸ |  |  |  | 1 | 残置(移動しない) |  |  | E | 910 | 310 | 1050
775 | 9号館 | 3 | 385 | 電気電子工学専攻 学生実験室（移転対象外施設） |  | 机 |  |  |  | 1 | 残置(移動しない) |  |  | E | 1060 | 730 | 740
776 | 9号館 | 3 | 388 | 電気電子工学専攻 学生実験室（移転対象外施設） |  | ﾏﾙﾁﾒｰﾀｰ | ｹﾝｳｯﾄﾞ | DL-2040 |  | 3 | 日野へ移動→➁へ | 208電子通信システム実験室 |  | D | 260 | 310 | 110 |  | ○
777 | 9号館 | 3 | 385 | 電気電子工学専攻 学生実験室（移転対象外施設） |  | Cﾒｰﾀｰ/C-V PLOTTER | 横河電機 | 4280A |  | 1 | 日野へ移動→➁へ | 208電子通信システム実験室 |  | D | 480 | 550 | 200 |  | ○
778 | 9号館 | 3 | 388 | 電気電子工学専攻 学生実験室（移転対象外施設） |  | ｼﾞｪﾈﾚｰﾀｰ | ADVANTEST | TR6142 |  | 3 | 日野へ移動→➁へ | 208電子通信システム実験室 |  | D | 240 | 360 | 100 |  | ○
779 | 9号館 | 3 | 388 | 電気電子工学専攻 学生実験室（移転対象外施設） |  | ﾏﾙﾁﾒｰﾀｰ | KEITHLEY | 2100 |  | 3 | 日野へ移動→➁へ | 208電子通信システム実験室 |  | D | 220 | 380 | 110 |  | ○
782 | 9号館 | 3 | 385 | 電気電子工学専攻 学生実験室（移転対象外施設） |  | ｵｼﾛｽｺｰﾌﾟ | Agilent | 54622A |  | 1 | 日野へ移動→➁へ | 208電子通信システム実験室 |  | D | 350 | 300 | 150 |  | ○
783 | 9号館 | 3 | 385 | 電気電子工学専攻 学生実験室（移転対象外施設） |  | ﾊﾟﾜｰｻﾌﾟﾗｲ | Agilent | E3620A |  | 1 | 日野へ移動→➁へ | 208電子通信システム実験室 |  | D | 230 | 400 | 150 |  | ○
784 | 9号館 | 3 | 385 | 電気電子工学専攻 学生実験室（移転対象外施設） |  | ｻｲﾄﾞ実験台 |  |  |  | 2 | 残置(移動しない) |  |  | E | 1500 | 750 | 800 | [14 empty] | ﾊﾟｿｺﾝ設置
785 | 9号館 | 3 | 385 | 電気電子工学専攻 学生実験室（移転対象外施設） |  | ｵｼﾛｽｺｰﾌﾟ |  | DSO3062A |  | 1 | 日野へ移動→➁へ | 208電子通信システム実験室 |  | D | 350 | 300 | 150 |  | ○
786 | 9号館 | 3 | 385 | 電気電子工学専攻 学生実験室（移転対象外施設） |  | ｵｼﾛｽｺｰﾌﾟ | KEYSIGHT | DSO1012A |  | 1 | 日野へ移動→➁へ | 208電子通信システム実験室 |  | D | 330 | 150 | 160 |  | ○
787 | 9号館 | 3 | 385 | 電気電子工学専攻 学生実験室（移転対象外施設） |  | ﾌｧﾝｸｼｮﾝｼﾞｪﾈﾚｰﾀｰ | NF回路ﾌﾞﾛｯｸ | DF1906A |  | 1 | 日野へ移動→➁へ | 208電子通信システム実験室 |  | D | 210 | 260 | 130 |  | ○
788 | 9号館 | 3 | 385 | 電気電子工学専攻 学生実験室（移転対象外施設） |  | ｳｪｲﾌﾞﾌｫｰﾑｼﾞｪﾈﾚｰﾀｰ | Agilent | 33250A |  | 2 | 日野へ移動→➁へ | 208電子通信システム実験室 |  | D | 260 | 310 | 100 |  | ○
789 | 9号館 | 3 | 385 | 電気電子工学専攻 学生実験室（移転対象外施設） |  | ﾃﾞｼﾞﾀﾙﾏﾙﾁﾒｰﾀｰ | ADVANTEST | TR6845 |  | 1 | 日野へ移動→➁へ | 208電子通信システム実験室 |  | D | 240 | 360 | 100 |  | ○
790 | 9号館 | 3 | 385 | 電気電子工学専攻 学生実験室（移転対象外施設） |  | ﾊﾟﾜｰｻﾌﾟﾗｲ | KEYSIGHT | E3646A |  | 1 | 日野へ移動→➁へ | 208電子通信システム実験室 |  | D |  |  |  |  | ○
791 | 9号館 | 3 | 385 | 電気電子工学専攻 学生実験室（移転対象外施設） |  | ﾃﾞｼﾞﾀﾙﾏﾙﾁﾒｰﾀｰ | Agilent | 34405A |  | 1 | 日野へ移動→➁へ | 208電子通信システム実験室 |  | D |  |  |  |  | ○
792 | 9号館 | 3 | 385 | 電気電子工学専攻 学生実験室（移転対象外施設） |  | ｵｼﾛｽｺｰﾌﾟ | Agilent | 54622A |  | 1 | 日野へ移動→➁へ | 208電子通信システム実験室 |  | D | 350 | 300 | 150 |  | ○
793 | 9号館 | 3 | 385 | 電気電子工学専攻 学生実験室（移転対象外施設） |  | 電磁石 | 電子磁気 | D0309 |  | 1 | 日野へ移動→➁へ | 208電子通信システム実験室 |  | D | 510 | 300 | 320 | [8 empty] | ○ |  | ○ |  |  |  | 実験ｾｯﾄ(1)の分、給水用ﾌﾞﾚｰﾄﾞﾎｰｽ（9.5☓15）
794 | 9号館 | 3 | 385 | 電気電子工学専攻 学生実験室（移転対象外施設） |  | ･付属 電源装置 | 高砂製作所 |  |  | 1 | 日野へ移動→➁へ | 208電子通信システム実験室 |  | D付属 | 370 | 400 | 150 |  | 6A
795 | 9号館 | 3 | 385 | 電気電子工学専攻 学生実験室（移転対象外施設） |  | 自動制御実験ｾｯﾄ(1) |  |  |  | 1 | 日野へ移動→➁へ | 208電子通信システム実験室 |  | D
796 | 9号館 | 3 | 385 | 電気電子工学専攻 学生実験室（移転対象外施設） |  | 倒立振子実験装置 |  |  |  | 1 | 日野へ移動→➁へ | 208電子通信システム実験室 |  | D |  |  |  |  | ○
797 | 9号館 | 3 | 385 | 電気電子工学専攻 学生実験室（移転対象外施設） |  | ﾉｰﾄPC+ﾓﾆﾀｰ |  |  |  | 1 | 日野へ移動→➁へ | 208電子通信システム実験室 |  | D |  |  |  |  | 2A
798 | 9号館 | 3 | 385 | 電気電子工学専攻 学生実験室（移転対象外施設） |  | ｻｲﾄﾞ実験台 |  |  |  | 1 | 残置(移動しない) |  |  | E | 1500 | 750 | 800
799 | 9号館 | 3 | 385 | 電気電子工学専攻 学生実験室（移転対象外施設） |  | 自動制御実験ｾｯﾄ(2) |  |  |  | 1 | 日野へ移動→➁へ | 208電子通信システム実験室 |  | D | [17 empty] | (1)と構成一緒
800 | 9号館 | 3 | 385 | 電気電子工学専攻 学生実験室（移転対象外施設） |  | 自動聖女実験ｾｯﾄ(3) |  |  |  | 1 | 日野へ移動→➁へ | 208電子通信システム実験室 |  | D | [17 empty] | (1)と構成一緒
801 | 9号館 | 3 | 385 | 電気電子工学専攻 学生実験室（移転対象外施設） |  | OA机 |  |  |  | 2 | 残置(移動しない) |  |  | E | 1200 | 780 | 700 | [14 empty] | ﾉｰﾄPC、ﾓﾆﾀｰ各1台設置
802 | 9号館 | 3 | 385 | 電気電子工学専攻 学生実験室（移転対象外施設） |  | ｻｲﾄﾞ実験台 |  |  |  | 1 | 残置(移動しない) |  |  | E | 1500 | 750 | 800 | [14 empty] | ﾉｰﾄPC☓2台設置
803 | 9号館 | 3 | 385 | 電気電子工学専攻 学生実験室（移転対象外施設） |  | 電磁力 | 日本高密研究所 |  |  | 1 | 日野へ移動→➁へ | 208電子通信システム実験室 |  | D | [11 empty] | ○ |  | ○ |  |  |  | 冷却水用ﾎｰｽ（外径16mm）
804 | 9号館 | 3 | 385 | 電気電子工学専攻 学生実験室（移転対象外施設） |  | ･付属 電源装置 | 日本高密研究所 |  |  | 1 | 日野へ移動→➁へ | 208電子通信システム実験室 |  | D付属 | 490 | 280 | 200 | [14 empty] | 実験ｾｯﾄ(3)の分
805 | 9号館 | 3 | 385 | 電気電子工学専攻 学生実験室（移転対象外施設） |  | 天吊りﾌﾟﾛｼﾞｪｸﾀｰ | Panasonic | PT-VW355N |  | 1 | 残置(移動しない) |  |  | D | 350 | 300 | 100 |  | 3.7A
806 | 9号館 | 3 | 385 | 電気電子工学専攻 学生実験室（移転対象外施設） |  | 天吊り金具 |  |  |  | 1 | 残置(移動しない) |  |  | D |  |  | 550
808 | 9号館 | 3 | 386 | 電気電子工学専攻 学生実験準備室（移転対象外施設） |  | OA机 |  |  |  | 4 | 残置(移動しない) |  |  | E | 2100 | 800 | 700
809 | 9号館 | 3 | 386 | 電気電子工学専攻 学生実験準備室（移転対象外施設） |  | 会議用机 |  |  |  | 1 | 残置(移動しない) |  |  | E | 1500 | 750 | 700
810 | 9号館 | 3 | 386 | 電気電子工学専攻 学生実験準備室（移転対象外施設） |  | PC(Diginos) |  |  |  | 12 | 日野へ移動→➁へ | 208電子通信システム実験室 |  | D | 200 | 420 | 360 |  | ○
811 | 9号館 | 3 | 386 | 電気電子工学専攻 学生実験準備室（移転対象外施設） |  | ﾓﾆﾀｰ |  |  |  | 11 | 日野へ移動→➁へ | 208電子通信システム実験室 |  | D |  |  |  |  | ○
812 | 9号館 | 3 | 386 | 電気電子工学専攻 学生実験準備室（移転対象外施設） |  | ﾃﾞｽｸﾄｯﾌﾟPC(cooler master) |  |  |  | 1 | 日野へ移動→➁へ | 208電子通信システム実験室 |  | D |  |  |  |  | 5A
814 | 9号館 | 3 | 386 | 電気電子工学専攻 学生実験準備室（移転対象外施設） |  | 引き違いｷｬﾋﾞﾈｯﾄ |  |  |  | 1 | 残置(移動しない) |  |  | E | 880 | 400 | 880
815 | 9号館 | 3 | 386 | 電気電子工学専攻 学生実験準備室（移転対象外施設） |  | 引き違いｷｬﾋﾞﾈｯﾄ |  |  |  | 1 | 残置(移動しない) |  |  | E | 880 | 400 | 970
816 | 9号館 | 3 | 386 | 電気電子工学専攻 学生実験準備室（移転対象外施設） |  | 椅子 |  |  |  | 13 | 残置(移動しない) |  |  | E
817 | 9号館 | 3 | 386 | 電気電子工学専攻 学生実験準備室（移転対象外施設） |  | ﾎﾜｲﾄﾎﾞｰﾄﾞ |  |  |  | 1 | 残置(移動しない) |  |  | E | 1320 | 560 | 1780
837 | 9号館 | 3 | 387(奥側) | 電気電子工学専攻 学生実験準備室（移転対象外施設） |  | ﾛｯｶｰ（1人用） |  |  |  | 1 | 残置(移動しない) |  |  | E | 320 | 520 | 1790
838 | 9号館 | 3 | 387(奥側) | 電気電子工学専攻 学生実験準備室（移転対象外施設） |  | 引き違いｷｬﾋﾞﾈｯﾄ |  |  |  | 1 | 残置(移動しない) |  |  | E | 1760 | 400 | 1850 | [14 empty] | 壁固定
839 | 9号館 | 3 | 387(奥側) | 電気電子工学専攻 学生実験準備室（移転対象外施設） |  | ｵｼﾛｽｺｰﾌﾟ | IWATSU | SS-7802A |  | 7 | 日野へ移動→➁へ | 208電子通信システム実験室 |  | D | 280 | 420 | 170 |  | ○
840 | 9号館 | 3 | 387(奥側) | 電気電子工学専攻 学生実験準備室（移転対象外施設） |  | ｵｼﾛｽｺｰﾌﾟ | ｹﾝｳｯﾄﾞ | CS-5230 |  | 1 | 日野へ移動→➁へ | 208電子通信システム実験室 |  | D | 280 | 420 | 170 |  | ○
841 | 9号館 | 3 | 387(奥側) | 電気電子工学専攻 学生実験準備室（移転対象外施設） |  | ｵｼﾛｽｺｰﾌﾟ | ｹﾝｳｯﾄﾞ | CS-4026 |  | 1 | 日野へ移動→➁へ | 208電子通信システム実験室 |  | D | 280 | 420 | 170 |  | ○
842 | 9号館 | 3 | 387(奥側) | 電気電子工学専攻 学生実験準備室（移転対象外施設） |  | ｵｼﾛｽｺｰﾌﾟ | IWATSU | SS-5705 |  | 2 | 日野へ移動→➁へ | 208電子通信システム実験室 |  | D | 280 | 420 | 170 |  | ○
843 | 9号館 | 3 | 387(奥側) | 電気電子工学専攻 学生実験準備室（移転対象外施設） |  | ｵｼﾛｽｺｰﾌﾟ | Agilent | DSO3062A |  | 1 | 日野へ移動→➁へ | 208電子通信システム実験室 |  | D | 310 | 300 | 170 |  | ○
844 | 9号館 | 3 | 387(奥側) | 電気電子工学専攻 学生実験準備室（移転対象外施設） |  | 引き違いｷｬﾋﾞﾈｯﾄ 1 |  |  |  | 1 | 残置(移動しない) |  |  | E | 1760 | 520 | 1850 | [14 empty] | 1,2,3,4連結
845 | 9号館 | 3 | 387(奥側) | 電気電子工学専攻 学生実験準備室（移転対象外施設） |  | 引き違いｷｬﾋﾞﾈｯﾄ 2 |  |  |  | 1 | 残置(移動しない) |  |  | E | 880 | 400 | 1850
846 | 9号館 | 3 | 387(奥側) | 電気電子工学専攻 学生実験準備室（移転対象外施設） |  | 引き違いｷｬﾋﾞﾈｯﾄ 3 |  |  |  | 1 | 残置(移動しない) |  |  | E | 1760 | 520 | 1850 | [14 empty] | 壁固定
847 | 9号館 | 3 | 387(奥側) | 電気電子工学専攻 学生実験準備室（移転対象外施設） |  | 引き違いｷｬﾋﾞﾈｯﾄ 4 |  |  |  | 1 | 残置(移動しない) |  |  | E | 1760 | 400 | 1760 | [14 empty] | 壁固定
848 | 9号館 | 3 | 387(奥側) | 電気電子工学専攻 学生実験準備室（移転対象外施設） |  | 引き違いｷｬﾋﾞﾈｯﾄ 5 |  |  |  | 1 | 残置(移動しない) |  |  | E | 880 | 400 | 1760
849 | 9号館 | 3 | 387(奥側) | 電気電子工学専攻 学生実験準備室（移転対象外施設） |  | 引き違いｷｬﾋﾞﾈｯﾄ 6 |  |  |  | 1 | 残置(移動しない) |  |  | E | 880 | 400 | 1850
850 | 9号館 | 3 | 387(奥側) | 電気電子工学専攻 学生実験準備室（移転対象外施設） |  | ﾊﾟｿｺﾝﾃﾞｽｸ |  |  |  | 1 | 残置(移動しない) |  |  | E | 1100 | 800 | 1250
851 | 9号館 | 3 | 387(奥側) | 電気電子工学専攻 学生実験準備室（移転対象外施設） |  | 4段ﾌｧｲﾙｷｬﾋﾞﾈｯﾄ |  |  |  | 1 | 残置(移動しない) |  |  | E | 390 | 620 | 1390
852 | 9号館 | 3 | 387(奥側) | 電気電子工学専攻 学生実験準備室（移転対象外施設） |  | ﾜｺﾞﾝ |  |  |  | 2 | 残置(移動しない) |  |  | E | 500 | 500 | 770
853 | 9号館 | 3 | 387(奥側) | 電気電子工学専攻 学生実験準備室（移転対象外施設） |  | ｵｼﾛｽｺｰﾌﾟｾｯﾄ | 菊水 | 996A |  | 1 | 日野へ移動→➁へ | 208電子通信システム実験室 |  | D | 360 | 550 | 880 |  | ○ | [12 empty] | DL1100、54603B設置
854 | 9号館 | 3 | 387(奥側) | 電気電子工学専攻 学生実験準備室（移転対象外施設） |  | 机 |  |  |  | 1 | 残置(移動しない) |  |  | E | 1800 | 450 | 700
855 | 9号館 | 3 | 388 | 電気電子工学専攻 学生実験室（移転対象外施設） |  | 折り畳み机 |  |  |  | 1 | 日野へ移動→➁へ | 208電子通信システム実験室 |  | E | 1800 | 600 | 950
857 | 9号館 | 3 | 388 | 電気電子工学専攻 学生実験室（移転対象外施設） |  | 引き違いｷｬﾋﾞﾈｯﾄ |  |  |  | 1 | 日野へ移動→➁へ | 208電子通信システム実験室 |  | E | 1760 | 400 | 880
858 | 9号館 | 3 | 388 | 電気電子工学専攻 学生実験室（移転対象外施設） |  | 引き違いｷｬﾋﾞﾈｯﾄ |  |  |  | 1 | 日野へ移動→➁へ | 208電子通信システム実験室 |  | E | 880 | 440 | 880
860 | 9号館 | 3 | 388 | 電気電子工学専攻 学生実験室（移転対象外施設） |  | 折り畳み机 |  |  |  | 1 | 日野へ移動→➁へ | 208電子通信システム実験室 |  | E | 1800 | 600 | 700
861 | 9号館 | 3 | 388 | 電気電子工学専攻 学生実験室（移転対象外施設） |  | ﾎﾜｲﾄﾎﾞｰﾄﾞ |  |  |  | 1 | 日野へ移動→➁へ | 208電子通信システム実験室 |  | E | 1800 | 550 | 1850
862 | 9号館 | 3 | 388 | 電気電子工学専攻 学生実験室（移転対象外施設） |  | 備品棚（ｷｬｽﾀｰ付） |  |  |  | 1 | 日野へ移動→➁へ | 208電子通信システム実験室 |  | E | 510 | 500 | 1700
863 | 9号館 | 3 | 388 | 電気電子工学専攻 学生実験室（移転対象外施設） |  | 机 |  |  |  | 2 | 日野へ移動→➁へ | 208電子通信システム実験室 |  | E | 1800 | 600 | 700
864 | 9号館 | 3 | 388 | 電気電子工学専攻 学生実験室（移転対象外施設） |  | 備品棚（ｷｬｽﾀｰ付） |  |  |  | 1 | 日野へ移動→➁へ | 208電子通信システム実験室 |  | E | 510 | 500 | 1700
866 | 9号館 | 3 | 388 | 電気電子工学専攻 学生実験室（移転対象外施設） |  | 直流安定化装置 | 菊水 | PMM35-1.2DU |  | 2 | 日野へ移動→➁へ | 208電子通信システム実験室 |  | D
867 | 9号館 | 3 | 388 | 電気電子工学専攻 学生実験室（移転対象外施設） |  | 引き違いｷｬﾋﾞﾈｯﾄ |  |  |  | 1 | 日野へ移動→➁へ | 208電子通信システム実験室 |  | E | 1760 | 400 | 880
868 | 9号館 | 3 | 388 | 電気電子工学専攻 学生実験室（移転対象外施設） |  | ﾎﾜｲﾄﾎﾞｰﾄﾞ |  |  |  | 1 | 日野へ移動→➁へ | 208電子通信システム実験室 |  | E | 1920 | 600 | 1840
869 | 9号館 | 3 | 388 | 電気電子工学専攻 学生実験室（移転対象外施設） |  | ﾎﾜｲﾄﾎﾞｰﾄﾞ(ｽｸﾘｰﾝ付) |  |  |  | 1 | 日野へ移動→➁へ | 208電子通信システム実験室 |  | E | 1800 | 550 | 2100
870 | 9号館 | 3 | 388 | 電気電子工学専攻 学生実験室（移転対象外施設） |  | ｱﾝｸﾞﾙﾗｯｸ |  |  |  | 1 | 日野へ移動→➁へ | 208電子通信システム実験室 |  | D | 1500 | 440 | 1800
871 | 9号館 | 3 | 388 | 電気電子工学専攻 学生実験室（移転対象外施設） |  | ･ﾌｧﾝｸｼｮﾝｼﾞｪﾈﾚｰﾀｰ | TEXIO | FJ-274 |  | 14 | 日野へ移動→➁へ | 208電子通信システム実験室 |  | D付属 | 上記に 含む | 上記に 含む | 上記に 含む |  | ○
872 | 9号館 | 3 | 388 | 電気電子工学専攻 学生実験室（移転対象外施設） |  | ･ﾏﾙﾁﾒｰﾀｰ | ｹﾝｳｯﾄﾞ | DL-2040 |  | 12 | 日野へ移動→➁へ | 208電子通信システム実験室 |  | D付属 | 上記に 含む | 上記に 含む | 上記に 含む |  | ○
873 | 9号館 | 3 | 388 | 電気電子工学専攻 学生実験室（移転対象外施設） |  | ･電源装置 | ｹﾝｳｯﾄﾞ | PR18-1.2 |  | 9 | 日野へ移動→➁へ | 208電子通信システム実験室 |  | D付属 | 上記に 含む | 上記に 含む | 上記に 含む |  | ○
874 | 9号館 | 3 | 388 | 電気電子工学専攻 学生実験室（移転対象外施設） |  | ･ﾏﾙﾁﾒｰﾀｰ | KEITHLEY | 2100 |  | 12 | 日野へ移動→➁へ | 208電子通信システム実験室 |  | D付属 | 上記に 含む | 上記に 含む | 上記に 含む |  | ○
875 | 9号館 | 3 | 388 | 電気電子工学専攻 学生実験室（移転対象外施設） |  | ･ﾓﾆﾀｰ | MITSUBISHI | RDT158V-N |  | 8 | 日野へ移動→➁へ | 208電子通信システム実験室 |  | D付属 | 上記に 含む | 上記に 含む | 上記に 含む |  | ○
876 | 9号館 | 3 | 388 | 電気電子工学専攻 学生実験室（移転対象外施設） |  | ｻｲﾄﾞ実験台 |  |  |  | 2 | 日野へ移動→➁へ | 208電子通信システム実験室 |  | E | 1500 | 750 | 800
877 | 9号館 | 3 | 388 | 電気電子工学専攻 学生実験室（移転対象外施設） |  | ﾊﾟｰﾂｹｰｽ |  |  |  | 1 | 日野へ移動→➁へ | 208電子通信システム実験室 |  | E | 310 | 150 | 420
878 | 9号館 | 3 | 388 | 電気電子工学専攻 学生実験室（移転対象外施設） |  | ﾊﾟｰﾂｹｰｽ |  |  |  | 1 | 日野へ移動→➁へ | 208電子通信システム実験室 |  | E | 220 | 310 | 350
879 | 9号館 | 3 | 388 | 電気電子工学専攻 学生実験室（移転対象外施設） |  | ﾊﾟｰﾂｹｰｽ |  |  |  | 1 | 日野へ移動→➁へ | 208電子通信システム実験室 |  | E | 710 | 250 | 990
880 | 9号館 | 3 | 388 | 電気電子工学専攻 学生実験室（移転対象外施設） |  | ﾊﾟｰﾂｹｰｽ |  |  |  | 1 | 日野へ移動→➁へ | 208電子通信システム実験室 |  | E | 710 | 250 | 510
881 | 9号館 | 3 | 388 | 電気電子工学専攻 学生実験室（移転対象外施設） |  | ﾊﾟｰﾂｹｰｽ |  |  |  | 6 | 日野へ移動→➁へ | 208電子通信システム実験室 |  | E | 350 | 250 | 400
882 | 9号館 | 3 | 388 | 電気電子工学専攻 学生実験室（移転対象外施設） |  | ﾊﾟｰﾂｹｰｽ |  |  |  | 1 | 日野へ移動→➁へ | 208電子通信システム実験室 |  | E | 350 | 240 | 270
883 | 9号館 | 3 | 388 | 電気電子工学専攻 学生実験室（移転対象外施設） |  | 備品棚（ｷｬｽﾀｰ付） |  |  | 386へ？ | 1 | 日野へ移動→➁へ | 208電子通信システム実験室 |  | E | 510 | 500 | 1710
884 | 9号館 | 3 | 388 | 電気電子工学専攻 学生実験室（移転対象外施設） |  | ｻｲﾄﾞ実験台 |  |  |  | 2 | 日野へ移動→➁へ | 208電子通信システム実験室 |  | E | 1500 | 750 | 800
885 | 9号館 | 3 | 388 | 電気電子工学専攻 学生実験室（移転対象外施設） |  | ﾏﾙﾁﾒｰﾀｰ | TEXIO | DL-2141 |  | 2 | 日野へ移動→➁へ | 208電子通信システム実験室 |  | D | 260 | 300 | 110 |  | ○
886 | 9号館 | 3 | 388 | 電気電子工学専攻 学生実験室（移転対象外施設） |  | ﾃﾞｽｸﾄｯﾌﾟPC | Diginos |  |  | 1 | 日野へ移動→➁へ | 208電子通信システム実験室 |  | D |  |  |  |  | 5A
887 | 9号館 | 3 | 388 | 電気電子工学専攻 学生実験室（移転対象外施設） |  | 机 |  |  |  | 1 | 日野へ移動→➁へ | 208電子通信システム実験室 |  | E | 1800 | 450 | 700
888 | 9号館 | 3 | 388 | 電気電子工学専攻 学生実験室（移転対象外施設） |  | ﾃﾞｽｸﾄｯﾌﾟPC | EPSON | AY320S |  | 12 | 廃棄予定 |  |  | D | 110 | 350 | 300 |  | 5A
889 | 9号館 | 3 | 388 | 電気電子工学専攻 学生実験室（移転対象外施設） |  | 基礎実験ﾕﾆｯﾄｾｯﾄ |  |  |  | 15 | 日野へ移動→➁へ | 208電子通信システム実験室 |  | D |  |  |  |  | 15A☓２
890 | 9号館 | 3 | 388 | 電気電子工学専攻 学生実験室（移転対象外施設） |  | 備品棚（ｷｬｽﾀｰ付） |  |  |  | 1 | 日野へ移動→➁へ | 208電子通信システム実験室 |  | D | 510 | 500 | 1710
891 | 9号館 | 3 | 388 | 電気電子工学専攻 学生実験室（移転対象外施設） |  | ･ﾊﾝﾀﾞ |  |  |  | 1 | 日野へ移動→➁へ | 208電子通信システム実験室 |  | D付属
892 | 9号館 | 3 | 388 | 電気電子工学専攻 学生実験室（移転対象外施設） |  | ･ﾏﾙﾁﾒｰﾀｰ | TEXIO | DL-2141 |  | 2 | 日野へ移動→➁へ | 208電子通信システム実験室 |  | D付属 |  |  |  |  | ○
893 | 9号館 | 3 | 388 | 電気電子工学専攻 学生実験室（移転対象外施設） |  | ･電源装置 | TEXIO | PA18-1.2B |  | 1 | 日野へ移動→➁へ | 208電子通信システム実験室 |  | D付属 |  |  |  |  | ○
894 | 9号館 | 3 | 388 | 電気電子工学専攻 学生実験室（移転対象外施設） |  | ･ｵｼﾛｽｺｰﾌﾟ | KEYSIGHT | MSO-X2002A |  | 1 | 日野へ移動→➁へ | 208電子通信システム実験室 |  | D付属 |  |  |  |  | ○
895 | 9号館 | 3 | 388 | 電気電子工学専攻 学生実験室（移転対象外施設） |  | ･ﾌｧﾝｸｼｮﾝｼﾞｪﾈﾚｰﾀｰ | TEXIO | FJX-2220 |  | 1 | 日野へ移動→➁へ | 208電子通信システム実験室 |  | D付属 |  |  |  |  | ○
896 | 9号館 | 3 | 387(奥側) | 電気電子工学専攻 学生実験室（移転対象外施設） |  | ･電源装置 | Metronix |  |  | 1 | 日野へ移動→➁へ | 208電子通信システム実験室 |  | D付属 |  |  |  |  | ○
10235 | 9号館 | 3 | 388 | 電気電子工学専攻 学生実験室（移転対象外施設） |  | ･電源装置 | 菊水 | PMM35-1.2DU |  | 1 | 日野へ移動→➁へ | 208電子通信システム実験室 |  | D付属
897 | 9号館 | 3 | 388 | 電気電子工学専攻 学生実験室（移転対象外施設） |  | ｻｲﾄﾞ実験台 |  |  |  | 1 | 日野へ移動→➁へ | 208電子通信システム実験室 |  | E | 1500 | 750 | 800
898 | 9号館 | 3 | 388 | 電気電子工学専攻 学生実験室（移転対象外施設） |  | ﾃﾞｽｸﾄｯﾌﾟPC+ﾓﾆﾀｰ | Diginos |  |  | 1 | 日野へ移動→➁へ | 208電子通信システム実験室 |  | D |  |  |  |  | 5A
899 | 9号館 | 3 | 388 | 電気電子工学専攻 学生実験室（移転対象外施設） |  | (机) |  |  |  | 1 | 日野へ移動→➁へ | 208電子通信システム実験室 |  | E | 1800 | 450 | 700 | [14 empty] | O班のみキャスター付き備品棚ではなく机の上に設置
900 | 9号館 | 3 | 388 | 電気電子工学専攻 学生実験室（移転対象外施設） |  | ﾉｰﾄPC | ASUS | E203 |  | 17 | 日野へ移動→➁へ | 208電子通信システム実験室 |  | D |  |  |  |  | 2A | [12 empty] | A班机上にあり
901 | 9号館 | 3 | 388 | 電気電子工学専攻 学生実験室（移転対象外施設） |  | 机 |  |  |  | 1 | 日野へ移動→➁へ | 208電子通信システム実験室 |  | E | 1800 | 450 | 700 | [14 empty] | 教員用
902 | 9号館 | 3 | 388 | 電気電子工学専攻 学生実験室（移転対象外施設） |  | ﾃﾞｽｸﾄｯﾌﾟPC+ﾓﾆﾀｰ | Diginos |  |  | 1 | 日野へ移動→➁へ | 208電子通信システム実験室 |  | D |  |  |  |  | 5A
903 | 9号館 | 3 | 388 | 電気電子工学専攻 学生実験室（移転対象外施設） |  | ﾌﾟﾘﾝﾀｰ | Cannon | LDP6300 |  | 1 | 日野へ移動→➁へ | 208電子通信システム実験室 |  | D | 400 | 400 | 270 |  | 7.5A
904 | 9号館 | 3 | 388 | 電気電子工学専攻 学生実験室（移転対象外施設） |  | 複合機 | Cannon | Satera MF8350Cdn |  | 1 | 日野へ移動→➁へ | 208電子通信システム実験室 |  | D | 430 | 460 | 480 |  | 6.5A
905 | 9号館 | 3 | 388 | 電気電子工学専攻 学生実験室（移転対象外施設） |  | AVﾗｯｸ |  |  |  | 1 | 日野へ移動→➁へ | 208電子通信システム実験室 |  | D | 520 | 520 | 940
906 | 9号館 | 3 | 388 | 電気電子工学専攻 学生実験室（移転対象外施設） |  | ﾏｲｸｱﾝﾌﾟ | Victor | SS-Z30 |  | 1 | 日野へ移動→➁へ | 208電子通信システム実験室 |  | D | 250 | 400 | 620
907 | 9号館 | 3 | 388 | 電気電子工学専攻 学生実験室（移転対象外施設） |  | ﾋﾞﾃﾞｵｶﾒﾗ（三脚付） | Victor | Everio |  | 1 | 日野へ移動→➁へ | 208電子通信システム実験室 |  | D
908 | 9号館 | 3 | 388 | 電気電子工学専攻 学生実験室（移転対象外施設） |  | ﾌﾟﾛｼﾞｪｸﾀｰ 天吊り | EPSON | EB-U42 |  | 1 | 残置(移動しない) |  |  | D | 300 | 250 | 100 | [14 empty] | 金具：H200
909 | 9号館 | 3 | 388 | 電気電子工学専攻 学生実験室（移転対象外施設） |  | 折り畳み椅子 |  |  |  | 12 | 日野へ移動→➁へ | 208電子通信システム実験室 |  | E
910 | 9号館 | 3 | 388 | 電気電子工学専攻 学生実験室（移転対象外施設） |  | 椅子（ｷｬｽﾀｰ付） |  |  |  | 1 | 日野へ移動→➁へ | 208電子通信システム実験室 |  | E
911 | 9号館 | 3 | 388 | 電気電子工学専攻 学生実験室（移転対象外施設） |  | 丸椅子 |  |  |  | 59 | 日野へ移動→➁へ | 208電子通信システム実験室 |  | E
912 | 9号館 | 3 | 390a(手前側) | 電気電子工学専攻 研究室（移転対象外施設） |  | 折り畳み机 |  |  |  | 2 | 残置(移動しない) |  |  | E | 1800 | 600 | 700
913 | 9号館 | 3 | 390a(手前側) | 電気電子工学専攻 研究室（移転対象外施設） |  | 引き違いｷｬﾋﾞﾈｯﾄ |  |  |  | 3 | 残置(移動しない) |  |  | E | 880 | 400 | 970
914 | 9号館 | 3 | 390a(手前側) | 電気電子工学専攻 研究室（移転対象外施設） |  | 引き違いｷｬﾋﾞﾈｯﾄ |  |  |  | 2 | 残置(移動しない) |  |  | E | 880 | 400 | 1760
915 | 9号館 | 3 | 390a(手前側) | 電気電子工学専攻 研究室（移転対象外施設） |  | ｱﾝｸﾞﾙﾗｯｸ |  |  |  | 1 | 残置(移動しない) |  |  | E | 980 | 620 | 1810
916 | 9号館 | 3 | 390a(手前側) | 電気電子工学専攻 研究室（移転対象外施設） |  | 4段ﾌｧｲﾙｷｬﾋﾞﾈｯﾄ |  |  |  | 1 | 残置(移動しない) |  |  | E | 460 | 620 | 1400
917 | 9号館 | 3 | 390a(手前側) | 電気電子工学専攻 研究室（移転対象外施設） |  | ﾛｯｶｰ（1人用） |  |  |  | 1 | 残置(移動しない) |  |  | E | 300 | 520 | 1790
918 | 9号館 | 3 | 390a(手前側) | 電気電子工学専攻 研究室（移転対象外施設） |  | OA机 |  |  |  | 18 | 残置(移動しない) |  |  | E | 1400 | 700 | 700
919 | 9号館 | 3 | 390a(手前側) | 電気電子工学専攻 研究室（移転対象外施設） |  | 教員用ﾃﾞｽｸﾄｯﾌﾟPC | Diginos |  |  | 1 | 残置(移動しない) |  |  | D |  |  |  |  | 5A
920 | 9号館 | 3 | 390a(手前側) | 電気電子工学専攻 研究室（移転対象外施設） |  | iPad収納棚 | SANWA SUPPLY |  |  | 1 | 残置(移動しない) |  |  | E | 410 | 410 | 840
921 | 9号館 | 3 | 390a(手前側) | 電気電子工学専攻 研究室（移転対象外施設） |  | 背付椅子 |  |  |  | 40 | 残置(移動しない) |  |  | E
922 | 9号館 | 3 | 390a(手前側) | 電気電子工学専攻 研究室（移転対象外施設） |  | ﾌﾟﾛｼﾞｪｸﾀｰ 天吊り | EPSON | EB-960N |  | 1 | 残置(移動しない) |  |  | D | 310 | 250 | 90 |  | 3.5A | [12 empty] | 天吊り金具：H150
923 | 9号館 | 3 | 390a(奥側) | 電気電子工学専攻 研究室（移転対象外施設） |  | ﾊﾟｰﾃｰｼｮﾝ |  |  |  | 1 | 残置(移動しない) |  |  | E | 1200 | 370 | 1630
924 | 9号館 | 3 | 390a(奥側) | 電気電子工学専攻 研究室（移転対象外施設） |  | ﾊﾟｰﾃｰｼｮﾝ |  |  |  | 2 | 残置(移動しない) |  |  | E | 900 | 370 | 1630
925 | 9号館 | 3 | 390a(奥側) | 電気電子工学専攻 研究室（移転対象外施設） |  | ﾊﾟｿｺﾝﾃﾞｽｸ（ﾃﾞｽｸﾄｯﾌﾟPC+ﾓﾆﾀｰ） |  |  |  | 1 | 残置(移動しない) |  |  | D | 700 | 700 | 1100 |  | 5A
926 | 9号館 | 3 | 390a(奥側) | 電気電子工学専攻 研究室（移転対象外施設） |  | 大型ﾌﾟﾘﾝﾀｰ | Cannon | iPF780 |  | 1 | 日野へ移動→➁へ | 217a電子共同研究室 |  | D | 1320 | 750 | 1080 |  | 1.1A
927 | 9号館 | 3 | 390a(奥側) | 電気電子工学専攻 研究室（移転対象外施設） |  | 複合機 | RiCOH | imagio MP600RC |  | 1 | 残置(移動しない) |  |  | D | 1100 | 800 | 1150 |  | 1.5A
928 | 9号館 | 3 | 390a(奥側) | 電気電子工学専攻 研究室（移転対象外施設） |  | 複合機 | RISOGRAPH | RZ670 |  | 1 | 廃棄予定 |  |  | D | 650 | 630 | 1050 |  | 4A
929 | 9号館 | 3 | 390a(奥側) | 電気電子工学専攻 研究室（移転対象外施設） |  | ｽﾁｰﾙ棚 |  |  |  | 1 | 残置(移動しない) |  |  | E | 900 | 360 | 1800
930 | 9号館 | 3 | 390a(奥側) | 電気電子工学専攻 研究室（移転対象外施設） |  | ｽﾁｰﾙ棚 |  |  |  | 1 | 残置(移動しない) |  |  | E | 900 | 400 | 1090
931 | 9号館 | 3 | 390a(奥側) | 電気電子工学専攻 研究室（移転対象外施設） |  | ｽﾁｰﾙ棚 |  |  |  | 1 | 残置(移動しない) |  |  | E | 880 | 400 | 880
932 | 9号館 | 3 | 390a(奥側) | 電気電子工学専攻 研究室（移転対象外施設） |  | 案内板 |  |  |  | 5 | 廃棄予定 |  |  | E | 500 | 410 | 1300
933 | 9号館 | 3 | 390a(奥側) | 電気電子工学専攻 研究室（移転対象外施設） |  | ﾏｶﾞｼﾞﾝﾗｯｸ |  |  |  | 3 | 廃棄予定 |  |  | E | 1000 | 400 | 1900
934 | 9号館 | 3 | 390a(奥側) | 電気電子工学専攻 研究室（移転対象外施設） |  | OA机 |  |  |  | 1 | 残置(移動しない) |  |  | E | 2100 | 800 | 700
935 | 9号館 | 3 | 390a(奥側) | 電気電子工学専攻 研究室（移転対象外施設） |  | 背付椅子 |  |  |  | 3 | 残置(移動しない) |  |  | E
936 | 9号館 | 3 | 390a(奥側) | 電気電子工学専攻 研究室（移転対象外施設） |  | 折り畳み椅子 |  |  |  | 1 | 残置(移動しない) |  |  | E
937 | 9号館 | 3 | 390b | 電気電子工学専攻 研究室（移転対象外施設） |  | 会議用机 |  |  |  | 2 | 残置(移動しない) |  |  | E | 1500 | 750 | 700
938 | 9号館 | 3 | 390b | 電気電子工学専攻 研究室（移転対象外施設） |  | 椅子 |  |  |  | 12 | 残置(移動しない) |  |  | E
1390 | 9号館 | 4 | 427 | 電気電子工学専攻 研究室（会議室） |  | 備え付けｷｬﾋﾞﾈｯﾄ |  |  |  | 1 | 残置(移動しない) |  |  | 対象外
1391 | 9号館 | 4 | 427 | 電気電子工学専攻 研究室（会議室） |  | 両袖机 |  |  |  | 1 | 廃棄予定 |  |  | E | 1600 | 700 | 700
1392 | 9号館 | 4 | 427 | 電気電子工学専攻 研究室（会議室） |  | ﾎﾜｲﾄﾎﾞｰﾄﾞ |  |  |  | 1 | 廃棄予定 |  |  | E | 1900 | 600 | 1080
1393 | 9号館 | 4 | 427 | 電気電子工学専攻 研究室（会議室） |  | ﾓﾆﾀｰ+ｽﾀﾝﾄﾞ |  |  |  | 1 | 日野へ移動→➁へ | 217a電子共同研究室 |  | E | 950 | 740 | 1650
1394 | 9号館 | 4 | 427 | 電気電子工学専攻 研究室（会議室） |  | 会議用机 |  |  |  | 1 | 廃棄予定 |  |  | E | 1800 | 900 | 700
1395 | 9号館 | 4 | 427 | 電気電子工学専攻 研究室（会議室） |  | 椅子 |  |  |  | 6 | 廃棄予定 |  |  | E
1396 | 9号館 | 4 | 427 | 電気電子工学専攻 研究室（会議室） |  | 折り畳み椅子 |  |  |  | 10 | 廃棄予定 |  |  | E
1397 | 9号館 | 4 | 427 | 電気電子工学専攻 研究室（会議室） |  | 丸椅子 |  |  |  | 1 | 廃棄予定 |  |  | E
10022 | 9号館 | 3 | 385 | 電気電子工学専攻 学生実験室（移転対象外施設） |  | ﾊﾟﾜｰｻﾌﾟﾗｲ | 菊水 | PCR500L |  | 3 | 日野へ移動→➁へ |  |  | D | 450 | 560 | 220 |  | 500VA
10023 | 9号館 | 3 | 385 | 電気電子工学専攻 学生実験室（移転対象外施設） |  | ﾌｨｰﾄﾞﾊﾞｯｸ制御装置 |  |  |  | 3 | 日野へ移動→➁へ |  |  | D | 800 | 460 | 120
10024 | 9号館 | 3 | 385 | 電気電子工学専攻 学生実験室（移転対象外施設） |  | 付属 ﾉｰﾄPC |  |  |  | 6 | 日野へ移動→➁へ |  |  | D | 380 | 260 | 30 | [14 empty] | ﾌｨｰﾄﾞﾊﾞｯｸ制御装置用
10025 | 9号館 | 3 | 385 | 電気電子工学専攻 学生実験室（移転対象外施設） |  | 付属 ﾓﾆﾀｰ |  |  |  | 2 | 日野へ移動→➁へ |  |  | D | 730 | 150 | 550 | [14 empty] | ﾌｨｰﾄﾞﾊﾞｯｸ制御装置用
10026 | 9号館 | 3 | 385 | 電気電子工学専攻 学生実験室（移転対象外施設） |  | ﾓﾆﾀｰ |  |  |  | 18 | 日野へ移動→➁へ |  |  | D | [17 empty] | 不使用
10027 | 9号館 | 3 | 385 | 電気電子工学専攻 学生実験室（移転対象外施設） |  | ﾃﾞｽｸﾄｯﾌﾟ |  |  |  | 6 | 日野へ移動→➁へ |  |  | D | [17 empty] | 不使用
追加 | 9号館 | 3 | 385 | 電気電子工学専攻 学生実験室（移転対象外施設） |  | OA椅子 |  |  |  | 39 | 残置(移動しない) |  |  | D
追加 | 10号館 | 3 | 385 | 電気電子工学専攻 学生実験室（移転対象外施設） |  | 丸椅子 |  |  |  | 21 | 残置(移動しない) |  |  | D
追加 | 11号館 | 3 | 388 | 電気電子工学専攻 学生実験室（移転対象外施設） |  | ｼﾞｪﾈﾚｰﾀｰ | ADCMT | 6144 |  | 1 | 日野へ移動→➁へ | 208電子通信システム実験室 |  | D | 240 | 360 | 100
追加 | 12号館 | 3 | 388 | 電気電子工学専攻 学生実験室（移転対象外施設） |  | ｼﾞｪﾈﾚｰﾀｰ | ADCMT | 6247G |  | 3 | 日野へ移動→➁へ | 208電子通信システム実験室 |  | D | 250 | 450 | 100
追加 | 13号館 | 3 | 388 | 電気電子工学専攻 学生実験室（移転対象外施設） |  | Hall効果実験セット | 島津理化 | KHE-50 |  | 4 | 日野へ移動→➁へ | 208電子通信システム実験室 |  | D | 350 | 340 | 200
追加 | 14号館 | 3 | 388 | 電気電子工学専攻 学生実験室（移転対象外施設） |  | 導電現象実験セット |  |  |  | 2 | 日野へ移動→➁へ | 208電子通信システム実験室 |  | D | 430 | 340 | 280
追加 | 15号館 | 3 | 388 | 電気電子工学専攻 学生実験室（移転対象外施設） |  | パワーサプライ | 菊水 | PWR401L |  | 4 | 日野へ移動→➁へ | 208電子通信システム実験室 |  | D | 71 | 420 | 140
追加 | 16号館 | 3 | 388 | 電気電子工学専攻 学生実験室（移転対象外施設） |  | 電磁現象実験セット |  | コイル1, 治具, GV400 |  | 4 | 日野へ移動→➁へ | 208電子通信システム実験室 |  | D
追加 | 17号館 | 3 | 388 | 電気電子工学専攻 学生実験室（移転対象外施設） |  | 電磁現象実験セット |  | 上 付属一式 |  | 1 | 日野へ移動→➁へ | 208電子通信システム実験室 |  | D
追加 | 18号館 | 3 | 388 | 電気電子工学専攻 学生実験室（移転対象外施設） |  | 手指消毒器 | OSTRICH | K9 Pro |  | 2 | 日野へ移動→➁へ | 208電子通信システム実験室 |  | D
グレー行
移設元の部屋を過去２回現地調査した際、１回目の現地調査では各部屋に設置されていたが
２回目（2021年12月～2022年2月）では当該の部屋で見つけられなかった物品
移転ランク「対象外」 移転対象外の物品

## 02超電導応用【済ok】
|  |  |  | 機器及び什器リスト | [27 empty] | 別紙4.1
No. | 移 設 元 |  |  |  | 担当 先生 | 機器名称 | ﾒｰｶｰ名 | 品番(型式) | S/N | 数量 | ①移動or残置or廃棄 日野へ移動 → ➁へ 南大沢内で移動 →③へ 日野内で移動 →③へ 残置 廃棄予定 | ➁南大沢→日野 の移動先 | ③南大沢内 or 日野内の移動先 | 移転ﾗﾝｸ | 寸 法(mm) |  |  | 電源 （ﾊﾞｯﾃﾘ有無及びA/VA/Wを記載） | [7 empty] | 衛生設備 |  |  |  |  | 特殊 ｶﾞｽ | 備考 （状態･使用状況等）
| 棟名 | 階数 | 部屋番号 | 部屋名 | [10 empty] | 幅W | 奥行D | 高さH | ﾊﾞｯﾃﾘ 有無 | １φ100V |  | １φ 200V |  | ３φ 200V |  | 開閉器 | 給水 | 給湯 | 排水 | 燃焼 ｶﾞｽ | 排気
[19 empty] | A | W | A | W | A | W
25 | 9号館 | 3 | 314 | 電気電子工学専攻 実験室（学生居室） |  | 机 |  |  |  | 1 | 日野へ移動→➁へ | 309電子実習室(2) |  | E | 800 | 600 | 700
26 | 9号館 | 3 | 314 | 電気電子工学専攻 実験室（学生居室） |  | ﾃﾞｽｸ |  |  |  | 3 | 日野へ移動→➁へ | 309電子実習室(2) |  | E | 900 | 700 | 750
27 | 9号館 | 3 | 314 | 電気電子工学専攻 実験室（学生居室） |  | 折り畳み机 |  |  |  | 1 | 日野へ移動→➁へ | 309電子実習室(2) |  | E | 1800 | 450 | 700
28 | 9号館 | 3 | 314 | 電気電子工学専攻 実験室（学生居室） |  | ﾌﾟﾘﾝﾀｰ | Cannon |  |  | 1 | 日野へ移動→➁へ | 309電子実習室(2) |  | D |  |  |  |  | ○
29 | 9号館 | 3 | 314 | 電気電子工学専攻 実験室（学生居室） |  | ｶﾗｰﾎﾞｯｸｽ |  |  |  | 1 | 日野へ移動→➁へ | 309電子実習室(2) |  | E | 480 | 300 | 880
30 | 9号館 | 3 | 314 | 電気電子工学専攻 実験室（学生居室） |  | ﾃﾞｽｸ |  |  |  | 2 | 日野へ移動→➁へ | 309電子実習室(2) |  | E | 900 | 700 | 750
31 | 9号館 | 3 | 314 | 電気電子工学専攻 実験室（学生居室） |  | ｶﾗｰﾎﾞｯｸｽ |  |  |  | 2 | 日野へ移動→➁へ | 309電子実習室(2) |  | E | 880 | 290 | 440
32 | 9号館 | 3 | 314 | 電気電子工学専攻 実験室（学生居室） |  | ﾄｰｽﾀｰ | KOIZUMI |  |  | 1 | 日野へ移動→➁へ | 309電子実習室(2) |  | D | 760 | 220 | 190 |  | ○
33 | 9号館 | 3 | 314 | 電気電子工学専攻 実験室（学生居室） |  | 炊飯器 |  |  |  | 1 | 日野へ移動→➁へ | 309電子実習室(2) |  | D |  |  |  |  | ○
34 | 9号館 | 3 | 314 | 電気電子工学専攻 実験室（学生居室） |  | ｶﾗｰﾎﾞｯｸｽ |  |  |  | 1 | 日野へ移動→➁へ | 309電子実習室(2) |  | E | 1070 | 290 | 440
35 | 9号館 | 3 | 314 | 電気電子工学専攻 実験室（学生居室） |  | 片袖机 |  |  |  | 1 | 日野へ移動→➁へ | 309電子実習室(2) |  | E | 1060 | 740 | 750
36 | 9号館 | 3 | 314 | 電気電子工学専攻 実験室（学生居室） |  | ﾃﾞｽｸ |  |  |  | 3 | 日野へ移動→➁へ | 309電子実習室(2) |  | E | 900 | 700 | 750
37 | 9号館 | 3 | 314 | 電気電子工学専攻 実験室（学生居室） |  | 片袖机 |  |  |  | 1 | 日野へ移動→➁へ | 309電子実習室(2) |  | E | 900 | 650 | 750
38 | 9号館 | 3 | 314 | 電気電子工学専攻 実験室（学生居室） |  | 冷凍冷蔵庫 | 日立 | R-8RT |  | 1 | 日野へ移動→➁へ | 309電子実習室(2) |  | D | 440 | 460 | 960 |  | 3A
39 | 9号館 | 3 | 314 | 電気電子工学専攻 実験室（学生居室） |  | 電子ﾚﾝｼﾞ | MITSUBISHI | RO-S21 |  | 1 | 日野へ移動→➁へ | 309電子実習室(2) |  | D | 470 | 340 | 280 |  | ○
40 | 9号館 | 3 | 314 | 電気電子工学専攻 実験室（学生居室） |  | 椅子 |  |  |  | 11 | 日野へ移動→➁へ | 309電子実習室(2) |  | E
41 | 9号館 | 3 | 314 | 電気電子工学専攻 実験室（学生居室） |  | 丸椅子 |  |  |  | 1 | 日野へ移動→➁へ | 309電子実習室(2) |  | E
42 | 9号館 | 3 | 314 | 電気電子工学専攻 実験室（学生居室） |  | ﾃﾞｽｸﾄｯﾌﾟPC |  |  |  | 11 | 日野へ移動→➁へ | 309電子実習室(2) |  | D |  |  |  |  | 5A
43 | 9号館 | 3 | 314 | 電気電子工学専攻 実験室（学生居室） |  | ﾓﾆﾀｰ |  |  |  | 16 | 日野へ移動→➁へ | 309電子実習室(2) |  | D |  |  |  |  | ○
44 | 9号館 | 3 | 315a | 電気電子工学専攻 実験室 |  | ｶﾗｰﾎﾞｯｸｽ |  |  |  | 1 | 日野へ移動→➁へ | 319実験室 |  | E | 430 | 300 | 900
45 | 9号館 | 3 | 315a | 電気電子工学専攻 実験室 |  | 片袖机 |  |  |  | 1 | 日野へ移動→➁へ | 319実験室 |  | E | 1060 | 750 | 740
46 | 9号館 | 3 | 315a | 電気電子工学専攻 実験室 |  | 卓上ｸﾞﾛｰﾌﾞﾎﾞｯｸｽ | ｻﾝﾌﾟﾗﾃｯｸ |  |  | 1 | 日野へ移動→➁へ | 319実験室 |  | C | 480 | 500 | 510
47 | 9号館 | 3 | 315a | 電気電子工学専攻 実験室 |  | 作業台 |  |  |  | 1 | 日野へ移動→➁へ | 319実験室 |  | E | 1800 | 600 | 700
48 | 9号館 | 3 | 315a | 電気電子工学専攻 実験室 |  | ｶﾞｽﾊﾞｰﾅｰｾｯﾄ |  |  |  | 1 | 日野へ移動→➁へ | 319実験室 |  | D | 600 | 400 | 150 | [13 empty] | O2,H2
49 | 9号館 | 3 | 315a | 電気電子工学専攻 実験室 |  | 真空ﾎﾟﾝﾌﾟ | 日立 | YEFO-K9 |  | 1 | 日野へ移動→➁へ | 319実験室 |  | D | 400 | 500 | 520 |  | 7.2A
50 | 9号館 | 3 | 315a | 電気電子工学専攻 実験室 |  | ﾎﾞﾝﾍﾞ架台（2本用） |  |  |  | 1 | 日野へ移動→➁へ | 319実験室 |  | E | 650 | 380 | 1110
51 | 9号館 | 3 | 315a | 電気電子工学専攻 実験室 |  | 架台(除振台有) |  |  |  | 1 | 日野へ移動→➁へ | 319実験室 |  | D | 960 | 670 | 680
52 | 9号館 | 3 | 315a | 電気電子工学専攻 実験室 |  | 除振台(大理石) |  |  |  | 1 | 日野へ移動→➁へ | 319実験室 |  | D | 890 | 600 | 50
53 | 9号館 | 3 | 315a | 電気電子工学専攻 実験室 |  | 電気炉 | ﾔﾏﾄ科学 | FO100 |  | 1 | 日野へ移動→➁へ | 319実験室 |  | C | 360 | 450 | 530 |  | 17A
54 | 9号館 | 3 | 315a | 電気電子工学専攻 実験室 |  | 電気炉 | AS ONE | SMF-1 |  | 1 | 日野へ移動→➁へ | 319実験室 |  | C | 270 | 310 | 380 |  | 15A
55 | 9号館 | 3 | 315a | 電気電子工学専攻 実験室 |  | 血液保冷庫(5℃) | SANYO | MBR-170T |  | 1 | 日野へ移動→➁へ | 319実験室 |  | F | 410 | 530 | 1520 |  | 3A
56 | 9号館 | 3 | 315a | 電気電子工学専攻 実験室 |  | ﾃﾞｼｹｰﾀｰ | SAN PLATEC | CM-3型 |  | 1 | 日野へ移動→➁へ | 319実験室 |  | D | 310 | 420 | 640
57 | 9号館 | 3 | 315a | 電気電子工学専攻 実験室 |  | ｱﾝｸﾞﾙﾗｯｸ |  |  |  | 3 | 日野へ移動→➁へ | 319実験室 |  | E | 880 | 610 | 1810 | [14 empty] | 備品有り
58 | 9号館 | 3 | 315a | 電気電子工学専攻 実験室 |  | ｱﾝｸﾞﾙﾗｯｸ |  |  |  | 1 | 日野へ移動→➁へ | 319実験室 |  | E | 610 | 610 | 1810
59 | 9号館 | 3 | 315a | 電気電子工学専攻 実験室 |  | ﾃﾞｼｹｰﾀｰ |  |  |  | 1 | 日野へ移動→➁へ | 319実験室 |  | D | 500 | 600 | 770
60 | 9号館 | 3 | 315a | 電気電子工学専攻 実験室 |  | ｵｰﾌﾞﾝ | Fine | FO-30 |  | 1 | 日野へ移動→➁へ | 319実験室 |  | C | 460 | 440 | 710 |  | 6A
61 | 9号館 | 3 | 315a | 電気電子工学専攻 実験室 |  | ﾌﾟﾛｰﾍﾞｷｬﾋﾞﾈｯﾄ | 島津理化 |  |  | 1 | 日野へ移動→➁へ | 319実験室 |  | E | 530 | 610 | 970 | [14 empty] | ｷｬｽﾀｰ台付
62 | 9号館 | 3 | 315a | 電気電子工学専攻 実験室 |  | 作業台 |  |  |  | 1 | 日野へ移動→➁へ | 319実験室 |  | E | 1800 | 750 | 700
63 | 9号館 | 3 | 315a | 電気電子工学専攻 実験室 |  | ﾚﾀｰｹｰｽ |  |  |  | 2 | 日野へ移動→➁へ | 319実験室 |  | E | 570 | 370 | 330
64 | 9号館 | 3 | 315a | 電気電子工学専攻 実験室 |  | ICP発光分光分析装置 | ThermoFisherScientific | iCAP 7200 | ID:14083853/ S/N:IC72DC154212 | 1 | 日野へ移動→➁へ | 319実験室 |  | A | 850 | 800 | 650 |  |  |  | 20A(30Aﾌﾞﾚｰｶｰ使用) | [8 empty] | 150Φ | Ar
65 | 9号館 | 3 | 315a | 電気電子工学専攻 実験室 |  | ･付属 ｵｰﾄｻﾝﾌﾟﾗｰ | CETAC | ASX-260 |  | 1 | 日野へ移動→➁へ | 319実験室 |  | A付属 | 320 | 500 | 450 |  | 4A
66 | 9号館 | 3 | 315a | 電気電子工学専攻 実験室 |  | ･付属 制御部(ﾊﾟｿｺﾝ､ﾓﾆﾀｰ､ﾌﾟﾘﾝﾀｰ) |  |  |  | 1 | 日野へ移動→➁へ | 319実験室 |  | A付属 | 600 | 560 | 560 |  | 5A
67 | 9号館 | 3 | 315a | 電気電子工学専攻 実験室 |  | ･付属 設置台 |  |  |  | 1 | 日野へ移動→➁へ | 319実験室 |  | A付属 | 1800 | 750 | 790
68 | 9号館 | 3 | 315a | 電気電子工学専攻 実験室 |  | ･付属 冷却水循環装置 | ﾔﾏﾄ科学 | CFI600T |  | 1 | 日野へ移動→➁へ | 319実験室 |  | A付属 | 390 | 620 | 700 |  | 13.6A
69 | 9号館 | 3 | 315a | 電気電子工学専攻 実験室 |  | 電気炉設置台 |  |  |  | 1 | 日野へ移動→➁へ | 319実験室 |  | E | 930 | 460 | 1210
70 | 9号館 | 3 | 315a | 電気電子工学専攻 実験室 |  | 均温熱処理装置 | ｻｰﾓ理工 | TP20KF | 1207-20 | 1 | 日野へ移動→➁へ | 319実験室 |  | A | 800 | 420 | 520 |  |  |  | 13A |  |  |  |  | ○ |  | ○2台連結 |  |  |  | 給水用ﾌﾞﾚｰﾄﾞﾎｰｽ（6☓11）
71 | 9号館 | 3 | 315a | 電気電子工学専攻 実験室 |  | 電気炉 | ｻｰﾓ理工 | GFA430 | 1207-20 | 1 | 日野へ移動→➁へ | 319実験室 |  | A | 650 | 420 | 520 |  |  |  | 13A |  |  |  |  | ○ |  | ○2台連結 |  |  | O2,H2 | 給水用ﾌﾞﾚｰﾄﾞﾎｰｽ（6☓11）
72 | 9号館 | 3 | 315a | 電気電子工学専攻 実験室 |  | 真空ﾎﾟﾝﾌﾟ | EDWARDS | RV3 |  | 1 | 日野へ移動→➁へ | 319実験室 |  | D | 460 | 230 | 640 |  | 4A | [12 empty] | 上記2台に接続
73 | 9号館 | 3 | 315a | 電気電子工学専攻 実験室 |  | 電気管状炉 | ｱｻﾋ理化製作所 | ARF-80KC |  | 1 | 日野へ移動→➁へ | 319実験室 |  | C | 800 | 360 | 280 |  | 12A | [11 empty] | CO2 | 温度ｺﾝﾄﾛｰﾗｰ付属
74 | 9号館 | 3 | 315a | 電気電子工学専攻 実験室 |  | ﾎﾞﾝﾍﾞ架台（5本用） |  |  |  | 1 | 日野へ移動→➁へ | 319実験室 |  | E | 480 | 360 | 1000 | [14 empty] | Ar:2本、O2:1本、N2:1本、CO2:1本
75 | 9号館 | 3 | 315a | 電気電子工学専攻 実験室 |  | ﾎﾞﾝﾍﾞ架台（3本用） |  |  |  | 1 | 日野へ移動→➁へ | 319実験室 |  | E | 900 | 360 | 1000 | [14 empty] | N2:2本、CO2:1本
76 | 9号館 | 3 | 315a | 電気電子工学専攻 実験室 |  | 電気管状炉 | ｼﾘｺﾆｯﾄ | TSH-530 |  | 1 | 日野へ移動→➁へ | 319実験室 |  | C | 510 | 700 | 1220 |  |  |  | 30A | [9 empty] | CO2,N2 | ｶﾞｽ排気ﾄﾞﾗﾌﾄ内
77 | 9号館 | 3 | 315a | 電気電子工学専攻 実験室 |  | ﾄﾞﾗﾌﾄﾁｬﾝﾊﾞｰ | ﾔﾏﾄ科学 | RFF120 |  | 1 | 残置(移動しない) |  |  | 対象外 | 1200 | 750 | 2650 |  | 15A | [6 empty] | ○ |  | ○ | ○
78 | 9号館 | 3 | 315a | 電気電子工学専攻 実験室 |  | ｷｬﾋﾞﾈｯﾄ |  |  |  | 2 | 日野へ移動→➁へ | 319実験室 |  | E | 880 | 400 | 880
79 | 9号館 | 3 | 315a | 電気電子工学専攻 実験室 |  | 物干しﾗｯｸ |  |  |  | 1 | 日野へ移動→➁へ | 319実験室 |  | E | 850 | 650 | 720
80 | 9号館 | 3 | 315a | 電気電子工学専攻 実験室 |  | ｶｰﾄﾘｯｼﾞ純水器 | ｵﾙｶﾞﾉ | G-10C形 |  | 1 | 日野へ移動→➁へ | 319実験室 |  | C | 600 | 250 | 860 | [8 empty] | ○
82 | 9号館 | 3 | 315a | 電気電子工学専攻 実験室 |  | 作業台(木製) |  |  |  | 1 | 日野へ移動→➁へ | 319実験室 |  | E | 1800 | 900 | 700
83 | 9号館 | 3 | 315a | 電気電子工学専攻 実験室 |  | 実体顕微鏡 | LEICA | DMLS |  | 1 | 日野へ移動→➁へ | 319実験室 |  | C | 280 | 350 | 460 |  | 2A
84 | 9号館 | 3 | 315a | 電気電子工学専攻 実験室 |  | 除振台 | 明立精機 | RJT-0405 |  | 1 | 日野へ移動→➁へ | 319実験室 |  | D | 570 | 470 | 100
85 | 9号館 | 3 | 315a | 電気電子工学専攻 実験室 |  | 電子天秤 | A&D | HR-202i |  | 1 | 日野へ移動→➁へ | 319実験室 |  | B | 200 | 420 | 310 |  | 1A
86 | 9号館 | 3 | 315a | 電気電子工学専攻 実験室 |  | ｱﾝｸﾞﾙﾗｯｸ |  |  |  | 1 | 日野へ移動→➁へ | 319実験室 |  | E | 1800 | 460 | 910 | [14 empty] | 作業台上設置
87 | 9号館 | 3 | 315a | 電気電子工学専攻 実験室 |  | 作業台(木製) |  |  |  | 1 | 日野へ移動→➁へ | 319実験室 |  | E | 1800 | 750 | 710
88 | 9号館 | 3 | 315a | 電気電子工学専攻 実験室 |  | ｵｰﾌﾞﾝ | SANSYO | SDN/W-27P |  | 1 | 日野へ移動→➁へ | 319実験室 |  | C | 410 | 480 | 590 |  | 7A
89 | 9号館 | 3 | 315a | 電気電子工学専攻 実験室 |  | 超音波洗浄器 | AS ONE | MCS-2 |  | 1 | 日野へ移動→➁へ | 319実験室 |  | D | 220 | 250 | 250 |  | 3A
90 | 9号館 | 3 | 315a | 電気電子工学専攻 実験室 |  | ｽﾋﾟﾝｺｰﾀｰ | 押鐘 | SC-200 |  | 1 | 日野へ移動→➁へ | 319実験室 |  | C | 250 | 270 | 290 |  | 6A
91 | 9号館 | 3 | 315a | 電気電子工学専攻 実験室 |  | 超音波洗浄器 | TransSonic | T310 |  | 1 | 日野へ移動→➁へ | 319実験室 |  | D | 200 | 120 | 150 |  | 1A
92 | 9号館 | 3 | 315a | 電気電子工学専攻 実験室 |  | ｱﾝｸﾞﾙﾗｯｸ |  |  |  | 1 | 日野へ移動→➁へ | 319実験室 |  | E | 1800 | 370 | 910 | [14 empty] | 作業台上設置
93 | 9号館 | 3 | 315a | 電気電子工学専攻 実験室 |  | 作業台(木製) |  |  |  | 1 | 日野へ移動→➁へ | 319実験室 |  | E | 1800 | 750 | 710
94 | 9号館 | 3 | 315a | 電気電子工学専攻 実験室 |  | ﾃﾞｼｹｰﾀｰ |  |  |  | 1 | 日野へ移動→➁へ | 319実験室 |  | D | 400 | 260 | 330
95 | 9号館 | 3 | 315a | 電気電子工学専攻 実験室 |  | 循環ﾎﾟﾝﾌﾟ | Coleparmer | Masterflex L/S |  | 1 | 日野へ移動→➁へ | 319実験室 |  | D | 210 | 380 | 210
96 | 9号館 | 3 | 315a | 電気電子工学専攻 実験室 |  | ｱﾝｸﾞﾙﾗｯｸ |  |  |  | 1 | 日野へ移動→➁へ | 319実験室 |  | E | 1800 | 370 | 910 | [14 empty] | 作業台上設置
97 | 9号館 | 3 | 315a | 電気電子工学専攻 実験室 |  | 作業台(木製) |  |  |  | 1 | 日野へ移動→➁へ | 319実験室 |  | E | 1800 | 900 | 700
98 | 9号館 | 3 | 315a | 電気電子工学専攻 実験室 |  | ﾏｸﾞﾈﾁｯｸｽﾀｰﾗｰ | AS ONE | RS-6DR |  | 2 | 日野へ移動→➁へ | 319実験室 |  | D | 500 | 400 | 600 |  | 3A
99 | 9号館 | 3 | 315a | 電気電子工学専攻 実験室 |  | 分光光度計 | 日立 | U-5100 | 2309-001 | 1 | 日野へ移動→➁へ | 319実験室 |  | A | 340 | 430 | 230 |  | 2A
100 | 9号館 | 3 | 315a | 電気電子工学専攻 実験室 |  | ｱﾝｸﾞﾙﾗｯｸ |  |  |  | 1 | 日野へ移動→➁へ | 319実験室 |  | E | 1800 | 460 | 910 | [14 empty] | 作業台上設置
101 | 9号館 | 3 | 315a | 電気電子工学専攻 実験室 |  | ﾎﾞﾝﾍﾞ架台（2本用） |  |  |  | 1 | 日野へ移動→➁へ | 319実験室 |  | E | 700 | 360 | 1000 | [14 empty] | Ar:2本
102 | 9号館 | 3 | 315a | 電気電子工学専攻 実験室 |  | ﾎﾞﾝﾍﾞ架台（1本用） |  |  |  | 1 | 日野へ移動→➁へ | 319実験室 |  | E | 530 | 460 | 800 | [14 empty] | Ar:1本
103 | 9号館 | 3 | 315a | 電気電子工学専攻 実験室 |  | 椅子 |  |  |  | 7 | 日野へ移動→➁へ | 319実験室 |  | E
104 | 9号館 | 3 | 315a | 電気電子工学専攻 実験室 |  | 丸椅子 |  |  |  | 2 | 日野へ移動→➁へ | 319実験室 |  | E
402 | 9号館 | 3 | 329 | 電気電子工学専攻 研究室 |  | 備え付けｷｬﾋﾞﾈｯﾄ |  |  |  | 1 | 残置(移動しない) |  |  | 対象外 | 900 | 420 | 2700
403 | 9号館 | 3 | 329 | 電気電子工学専攻 研究室 |  | 冷蔵庫 |  |  |  | 1 | 日野へ移動→➁へ | 4階教員居室 |  | D | 470 | 450 | 520 |  | 3A
404 | 9号館 | 3 | 329 | 電気電子工学専攻 研究室 |  | 電子ﾚﾝｼﾞ |  |  |  | 1 | 日野へ移動→➁へ | 4階教員居室 |  | D | 450 | 300 | 300 |  | ○
405 | 9号館 | 3 | 329 | 電気電子工学専攻 研究室 |  | 片袖机 |  |  |  | 1 | 日野へ移動→➁へ | 4階教員居室 |  | E | 1200 | 700 | 700
406 | 9号館 | 3 | 329 | 電気電子工学専攻 研究室 |  | 会議用机 |  |  |  | 1 | 日野へ移動→➁へ | 4階教員居室 |  | E | 1200 | 700 | 700
407 | 9号館 | 3 | 329 | 電気電子工学専攻 研究室 |  | 台 |  |  |  | 1 | 日野へ移動→➁へ | 4階教員居室 |  | E | 450 | 450 | 700
408 | 9号館 | 3 | 329 | 電気電子工学専攻 研究室 |  | ﾊﾟｰﾃｰｼｮﾝ |  |  |  | 1 | 日野へ移動→➁へ | 4階教員居室 |  | E | 1230 | 400 | 1510
409 | 9号館 | 3 | 329 | 電気電子工学専攻 研究室 |  | ﾎﾜｲﾄﾎﾞｰﾄﾞ |  |  |  | 1 | 日野へ移動→➁へ | 4階教員居室 |  | E | 1800 | 550 | 1790
410 | 9号館 | 3 | 329 | 電気電子工学専攻 研究室 |  | 4段ﾌｧｲﾙｷｬﾋﾞﾈｯﾄ |  |  |  | 1 | 日野へ移動→➁へ | 4階教員居室 |  | E | 400 | 650 | 1360
411 | 9号館 | 3 | 329 | 電気電子工学専攻 研究室 |  | 引き違いｷｬﾋﾞﾈｯﾄ |  |  |  | 4 | 日野へ移動→➁へ | 4階教員居室 |  | E | 880 | 400 | 1850
412 | 9号館 | 3 | 329 | 電気電子工学専攻 研究室 |  | 台 |  |  |  | 1 | 日野へ移動→➁へ | 4階教員居室 |  | E | 450 | 450 | 700
413 | 9号館 | 3 | 329 | 電気電子工学専攻 研究室 |  | ﾌﾟﾘﾝﾀｰ | Cannon | PC110 |  | 1 | 日野へ移動→➁へ | 4階教員居室 |  | D | 550 | 480 | 300 |  | ○
414 | 9号館 | 3 | 329 | 電気電子工学専攻 研究室 |  | 会議用机 |  |  |  | 1 | 日野へ移動→➁へ | 4階教員居室 |  | E | 1800 | 900 | 700
415 | 9号館 | 3 | 329 | 電気電子工学専攻 研究室 |  | ﾉｰﾄPC |  |  |  | 1 | 日野へ移動→➁へ | 4階教員居室 |  | D |  |  |  |  | 2A
416 | 9号館 | 3 | 329 | 電気電子工学専攻 研究室 |  | ﾓﾆﾀｰ |  |  |  | 1 | 日野へ移動→➁へ | 4階教員居室 |  | D |  |  |  |  | ○
2743 | 10号館（電気･電子情報実験棟） | 1 | 105 | 電気電子工学専攻 共同実験室 |  | 作業台 |  |  |  | 1 | 日野へ移動→➁へ | 320プロジェクト推進室 |  | E | 1800 | 750 | 730 | [8 empty] | ○ |  | ○
2744 | 10号館（電気･電子情報実験棟） | 1 | 105 | 電気電子工学専攻 共同実験室 |  | 卓上X型回析装置 | Rigaku | MiniFlexⅡ | TKYD08-008 （S/N:ED32525） | 1 | 日野へ移動→➁へ | 320プロジェクト推進室 |  | A | 560 | 440 | 660 |  | 10A
2745 | 10号館（電気･電子情報実験棟） | 1 | 105 | 電気電子工学専攻 共同実験室 |  | ･付属 ﾃﾞｽｸﾄｯﾌﾟPC･ﾓﾆﾀｰ･ﾌﾟﾘﾝﾀｰ |  |  |  | 1 | 日野へ移動→➁へ | 320プロジェクト推進室 |  | A付属 | 900 | 570 | 500 |  | 15A
2746 | 10号館（電気･電子情報実験棟） | 1 | 105 | 電気電子工学専攻 共同実験室 |  | ･付属 冷却水循環装置 | ORION | RKS-400SV-R |  | 1 | 日野へ移動→➁へ | 320プロジェクト推進室 |  | A付属 | 450 | 730 | 660 |  | 10.5A
2775 | 10号館（電気･電子情報実験棟） | 1 | 107 | 電気電子工学専攻 共同実験室 |  | 作業台 |  |  |  | 1 | 日野へ移動→➁へ | 319実験室 |  | E | 1800 | 750 | 740
2776 | 10号館（電気･電子情報実験棟） | 1 | 107 | 電気電子工学専攻 共同実験室 |  | ﾃﾞｽｸﾄｯﾌﾟPC |  |  |  | 1 | 日野へ移動→➁へ | 319実験室 |  | D |  |  |  |  | 5A
2777 | 10号館（電気･電子情報実験棟） | 1 | 107 | 電気電子工学専攻 共同実験室 |  | ﾃﾞｼｹｰﾀｰ |  |  |  | 1 | 日野へ移動→➁へ | 319実験室 |  | D | 300 | 310 | 520
2778 | 10号館（電気･電子情報実験棟） | 1 | 107 | 電気電子工学専攻 共同実験室 |  | 磁化測定装置 | Quantum Design | MPMS-VSM | SVSM-052 | 1 | 南大沢内で移動→③へ |  |  | A | 1050+650 | 770 | 1950 |  |  |  | 10A
2779 | 10号館（電気･電子情報実験棟） | 1 | 107 | 電気電子工学専攻 共同実験室 |  | ･付属 EVERCOOL | Quantum Design |  |  | 1 | 南大沢内で移動→③へ |  |  | A付属 | 620 | 620 | 600 | [13 empty] | He
2780 | 10号館（電気･電子情報実験棟） | 1 | 107 | 電気電子工学専攻 共同実験室 |  | ･付属 ﾍﾘｳﾑｺﾝﾌﾟﾚｯｻｰ | CRYOMECH | CP289C |  | 1 | 南大沢内で移動→③へ |  |  | A付属 | 500 | 700 | 700 | [5 empty] | 30Aﾌﾞﾚｰｶｰ接続 |  |  | ○ |  | ○
2781 | 10号館（電気･電子情報実験棟） | 1 | 107 | 電気電子工学専攻 共同実験室 |  | 真空計 | APEX | FA111 | AL103864J | 1 | 日野へ移動→➁へ | 319実験室 |  | D | 450 | 600 | 1000
2782 | 10号館（電気･電子情報実験棟） | 1 | 107 | 電気電子工学専攻 共同実験室 |  | ﾛｰﾙ | 大野ﾛｰﾙ |  |  | 1 | 日野へ移動→➁へ | 319実験室 |  | D | 500 | 850 | 750
2783 | 10号館（電気･電子情報実験棟） | 1 | 107 | 電気電子工学専攻 共同実験室 |  | 片袖机 |  |  |  | 1 | 日野へ移動→➁へ | 319実験室 |  | E | 1200 | 700 | 700
2784 | 10号館（電気･電子情報実験棟） | 1 | 107 | 電気電子工学専攻 共同実験室 |  | ﾊﾝﾄﾞﾌﾟﾚｽ機 | AS ONE | HHP-1 |  | 1 | 日野へ移動→➁へ | 319実験室 |  | D | 230 | 300 | 500 |  | 1A
2785 | 10号館（電気･電子情報実験棟） | 1 | 107 | 電気電子工学専攻 共同実験室 |  | 臨界電流測定ｼｽﾃﾑ |  |  |  | 1 | 日野へ移動→➁へ | 319実験室 |  | D | 1000 | 600 | 1400 |  | ○
2786 | 10号館（電気･電子情報実験棟） | 1 | 107 | 電気電子工学専攻 共同実験室 |  | ｺｲﾙ（架台付） |  |  |  | 1 | 日野へ移動→➁へ | 319実験室 |  | D | 450 | 450 | 1400
2787 | 10号館（電気･電子情報実験棟） | 1 | 107 | 電気電子工学専攻 共同実験室 |  | ｱﾝｸﾞﾙﾗｯｸ |  |  |  | 1 | 日野へ移動→➁へ | 319実験室 |  | E | 1500 | 450 | 1500
2788 | 10号館（電気･電子情報実験棟） | 1 | 107 | 電気電子工学専攻 共同実験室 |  | ﾜｺﾞﾝ |  |  |  | 1 | 日野へ移動→➁へ | 319実験室 |  | E | 900 | 450 | 750
2789 | 10号館（電気･電子情報実験棟） | 1 | 107 | 電気電子工学専攻 共同実験室 |  | ｷｬﾋﾞﾈｯﾄ |  |  |  | 1 | 日野へ移動→➁へ | 319実験室 |  | E | 880 | 400 | 1850
2790 | 10号館（電気･電子情報実験棟） | 1 | 107 | 電気電子工学専攻 共同実験室 |  | 10t超電導ﾏｸﾞﾈｯﾄ | JAPAN MAGNETﾃｸﾉﾛｼﾞｰ | JMTD-10T100SS | 製品番号:9-0110100S | 1 | 日野へ移動→➁へ | 319実験室 |  | A | 1200 | 1300 | 1500
2791 | 10号館（電気･電子情報実験棟） | 1 | 107 | 電気電子工学専攻 共同実験室 |  | ･付属 冷却水循環装置 | 住友電工 | CSA-71A |  | 1 | 日野へ移動→➁へ | 319実験室 |  | A付属 | 270 | 660 | 900 | [5 empty] | 26.5A
2792 | 10号館（電気･電子情報実験棟） | 1 | 107 | 電気電子工学専攻 共同実験室 |  | ･付属 電源装置 | OXFORD |  |  | 1 | 日野へ移動→➁へ | 319実験室 |  | A付属 | 490 | 530 | 450 |  | 33A
2793 | 10号館（電気･電子情報実験棟） | 1 | 107 | 電気電子工学専攻 共同実験室 |  | ･付属 ﾃｽﾗﾒｰﾀｰ | 東陽ﾃｸﾆｶ | F71 |  | 1 | 日野へ移動→➁へ | 319実験室 |  | A付属 | 490 | 530 | 450 |  | 0.3A
2794 | 10号館（電気･電子情報実験棟） | 1 | 107 | 電気電子工学専攻 共同実験室 |  | ･付属 ｸﾞﾗｽﾒｰﾀｰ | LakeSHORE | 421 |  | 1 | 日野へ移動→➁へ | 319実験室 |  | A付属 | 490 | 530 | 450 |  | 0.5A
2795 | 10号館（電気･電子情報実験棟） | 1 | 107 | 電気電子工学専攻 共同実験室 |  | 机 |  |  |  | 2 | 日野へ移動→➁へ | 319実験室 |  | E | 1800 | 600 | 700
2796 | 10号館（電気･電子情報実験棟） | 1 | 107 | 電気電子工学専攻 共同実験室 |  | 机 |  |  |  | 1 | 日野へ移動→➁へ | 319実験室 |  | E | 1800 | 750 | 700
2797 | 10号館（電気･電子情報実験棟） | 1 | 107 | 電気電子工学専攻 共同実験室 |  | 電子天秤 | ｻﾞﾙﾄﾘｳｽ | CPA225D |  | 1 | 日野へ移動→➁へ | 319実験室 |  | B | 240 | 360 | 350 |  | 1A
2798 | 10号館（電気･電子情報実験棟） | 1 | 107 | 電気電子工学専攻 共同実験室 |  | ﾊﾟｰﾃｰｼｮﾝ |  |  |  | 1 | 廃棄予定 |  |  | E | 4800 | 350 | 2100
2799 | 10号館（電気･電子情報実験棟） | 1 | 107 | 電気電子工学専攻 共同実験室 |  | ｺｲﾙ（架台付） |  |  |  | 1 | 日野へ移動→➁へ | 319実験室 |  | D | 450 | 600 | 600
2800 | 10号館（電気･電子情報実験棟） | 1 | 107 | 電気電子工学専攻 共同実験室 |  | ｺｲﾙ（架台付） |  |  |  | 1 | 日野へ移動→➁へ | 319実験室 |  | D | 500 | 450 | 1600
2801 | 10号館（電気･電子情報実験棟） | 1 | 107 | 電気電子工学専攻 共同実験室 |  | ﾊﾞｲﾎﾟﾗｰ電源 | ｽﾀﾋﾞﾗｲｻﾞｰ | NB-50-50 |  | 1 | 日野へ移動→➁へ | 319実験室 |  | D | 420 | 560 | 800 |  |  |  | ○
2802 | 10号館（電気･電子情報実験棟） | 1 | 107 | 電気電子工学専攻 共同実験室 |  | ﾊﾞｲﾎﾟﾗｰ電源 | ｽﾀﾋﾞﾗｲｻﾞｰ | NB-10-85 |  | 1 | 日野へ移動→➁へ | 319実験室 |  | D | 420 | 560 | 800 |  |  |  | ○
2803 | 10号館（電気･電子情報実験棟） | 1 | 107 | 電気電子工学専攻 共同実験室 |  | 電磁石装置 | 玉川製作所 | TM-WLF10615R-156 | 5182A | 1 | 日野へ移動→➁へ | 217a電子共同研究室 |  | A | 1250 | 1100 | 1900 |  | ○ | [6 empty] | ○ |  | ○
2804 | 10号館（電気･電子情報実験棟） | 1 | 107 | 電気電子工学専攻 共同実験室 |  | ･付属 電源装置 | TEXIO | PU80-65 |  | 1 | 日野へ移動→➁へ | 217a電子共同研究室 |  | A付属 | 600 | 600 | 750 | [5 empty] | 30A
2805 | 10号館（電気･電子情報実験棟） | 1 | 107 | 電気電子工学専攻 共同実験室 |  | 折り畳み机 |  |  |  | 2 | 日野へ移動→➁へ | 319実験室 |  | E | 1400 | 650 | 750
2806 | 10号館（電気･電子情報実験棟） | 1 | 107 | 電気電子工学専攻 共同実験室 |  | 磁石 | ﾃｽﾗ | TNT451-35280 |  | 1 | 日野へ移動→➁へ | 319実験室 |  | D | 350 | 300 | 250
2807 | 10号館（電気･電子情報実験棟） | 1 | 107 | 電気電子工学専攻 共同実験室 |  | ･付属 電源装置 | 菊水 | PAN35-20A |  | 1 | 日野へ移動→➁へ | 319実験室 |  | D付属 | 220 | 450 | 180 |  | 15A
2808 | 10号館（電気･電子情報実験棟） | 1 | 107 | 電気電子工学専攻 共同実験室 |  | ﾄﾞﾗﾌﾄﾁｬﾝﾊﾞｰ | ﾔﾏﾄ科学 | RFS120 |  | 1 | 残置(移動しない) |  |  | 対象外 | 1800 | 750 | 2600 |  | 15A☓２ | [6 empty] | ○ |  | ○ | ○ | 300Φ
2809 | 10号館（電気･電子情報実験棟） | 1 | 107 | 電気電子工学専攻 共同実験室 |  | ﾃｸｾﾙ耐蝕送風機 | ｾｲｺｰ | CES151V-RR-T | 12A0150374 | 1 | 日野へ移動→➁へ | 319実験室 |  | 対象外 | 800 | 700 | 650
20009 | 9号館 | 3 | 314 | 電気電子工学専攻 実験室（学生居室） |  | 壁付戸棚 |  |  |  | 1 | 日野へ移動→➁へ | 319実験室 |  | C | 910 | 400 | 700
20010 | 9号館 | 3 | 314 | 電気電子工学専攻 実験室（学生居室） |  | 机（脚折りたたみ式） |  |  |  | 1 | 日野へ移動→➁へ | 319実験室 |  | E | 750 | 500 | 720
20011 | 9号館 | 3 | 315a | 電気電子工学専攻 実験室 |  | 均温熱処理装置 | ｻｰﾓ理工 | TP20KF | 1708-8 | 1 | 日野へ移動→➁へ | 319実験室 |  | A | 800 | 420 | 520 |  |  |  | 13A |  |  |  |  | ○ |  | ○ |  |  |  | 真空ﾎﾟﾝﾌﾟ№72を共用使用
20012 | 9号館 | 3 | 315a | 電気電子工学専攻 実験室 |  | 電気炉 | ｻｰﾓ理工 | GFA430 | 1708-8 | 1 | 日野へ移動→➁へ | 319実験室 |  | A | 650 | 420 | 520 |  |  |  | 13A |  |  |  |  | ○ |  | ○
20013 | 9号館 | 3 | 315a | 電気電子工学専攻 実験室 |  | 壁付戸棚 |  |  |  | 1 | 日野へ移動→➁へ | 319実験室 |  | C | 1200 | 390 | 500
グレー行
移設元の部屋を過去２回現地調査した際、１回目の現地調査では各部屋に設置されていたが
２回目（2021年12月～2022年2月）では当該の部屋で見つけられなかった物品
移転ランク「対象外」 移転対象外の物品

## 03電子デバイス共用【済】
|  |  |  | 機器及び什器リスト | [27 empty] | 別紙4.1
No. | 移 設 元 |  |  |  | 担当 先生 | 機器名称 | ﾒｰｶｰ名 | 品番(型式) | S/N | 数量 | ①移動or残置or廃棄 日野へ移動 → ➁へ 南大沢内で移動 →③へ 日野内で移動 →③へ 残置 廃棄予定 | ➁南大沢→日野 の移動先 | ③南大沢内 or 日野内の移動先 | 移転ﾗﾝｸ | 寸 法(mm) |  |  | 電源 （ﾊﾞｯﾃﾘ有無及びA/VA/Wを記載） | [7 empty] | 衛生設備 |  |  |  |  | 特殊 ｶﾞｽ | 備考 （状態･使用状況等）
| 棟名 | 階数 | 部屋番号 | 部屋名 | [10 empty] | 幅W | 奥行D | 高さH | ﾊﾞｯﾃﾘ 有無 | １φ100V |  | １φ 200V |  | ３φ 200V |  | 開閉器 | 給水 | 給湯 | 排水 | 燃焼 ｶﾞｽ | 排気
[19 empty] | A | W | A | W | A | W
1837 | 9号館 | 5 | 514 | 電気電子工学専攻 実験室 |  | ｱﾝｸﾞﾙﾗｯｸ |  |  |  | 1 | 日野へ移動→➁へ |  |  | E | 770 | 760 | 1890
1838 | 9号館 | 5 | 514 | 電気電子工学専攻 実験室 |  | 真空ﾎﾟﾝﾌﾟ | ULVAC | GVD-135 |  | 1 | 廃棄予定 |  |  | D | 450 | 180 | 350 |  | 8.8A
1880 | 9号館 | 5 | 515a | 電気電子工学専攻 実験室（学生居室） |  | 引き違いｷｬﾋﾞﾈｯﾄ（2段） |  |  |  | 2 | 日野へ移動→➁へ | 309電子実習室(2) |  | E | 1760 | 400 | 1760
1881 | 9号館 | 5 | 515a | 電気電子工学専攻 実験室（学生居室） |  | 机 |  |  |  | 1 | 日野へ移動→➁へ | 309電子実習室(2) |  | E | 1050 | 750 | 750
1882 | 9号館 | 5 | 515a | 電気電子工学専攻 実験室（学生居室） |  | PCﾗｯｸ |  |  |  | 1 | 日野へ移動→➁へ | 309電子実習室(2) |  | E | 800 | 600 | 1300
1883 | 9号館 | 5 | 515a | 電気電子工学専攻 実験室（学生居室） |  | 机 |  |  |  | 1 | 日野へ移動→➁へ | 309電子実習室(2) |  | E | 1200 | 700 | 700
1884 | 9号館 | 5 | 515a | 電気電子工学専攻 実験室（学生居室） |  | ﾃﾞｽｸﾄｯﾌﾟPC |  |  |  | 2 | 日野へ移動→➁へ | 309電子実習室(2) |  | D | 700 | 500 | 500 |  | 5A
1885 | 9号館 | 5 | 515a | 電気電子工学専攻 実験室（学生居室） |  | ﾌﾟﾘﾝﾀｰ | Cannon | MG7530 |  | 1 | 日野へ移動→➁へ | 309電子実習室(2) |  | D | 450 | 450 | 150 |  | 3A
1886 | 9号館 | 5 | 515a | 電気電子工学専攻 実験室（学生居室） |  | ﾗｯｸ |  |  |  | 1 | 日野へ移動→➁へ | 309電子実習室(2) |  | E | 960 | 620 | 2100
1887 | 9号館 | 5 | 515a | 電気電子工学専攻 実験室（学生居室） |  | ﾃﾞｽｸﾄｯﾌﾟPC（ｻｰﾊﾞｰ） | ZALMAN |  |  | 7 | 日野へ移動→➁へ | 309電子実習室(2) |  | D | 220 | 500 | 500 |  | 5A
1888 | 9号館 | 5 | 515a | 電気電子工学専攻 実験室（学生居室） |  | ｷｬﾋﾞﾈｯﾄ |  |  |  | 2 | 日野へ移動→➁へ | 309電子実習室(2) |  | E | 880 | 400 | 880
1889 | 9号館 | 5 | 515a | 電気電子工学専攻 実験室（学生居室） |  | ｷｬﾋﾞﾈｯﾄ |  |  |  | 1 | 日野へ移動→➁へ | 309電子実習室(2) |  | E | 390 | 620 | 1340
1890 | 9号館 | 5 | 515a | 電気電子工学専攻 実験室（学生居室） |  | ﾗｯｸ |  |  |  | 1 | 日野へ移動→➁へ | 309電子実習室(2) |  | E | 920 | 460 | 2400
1891 | 9号館 | 5 | 515a | 電気電子工学専攻 実験室（学生居室） |  | 小型真空装置 | ULVAC | VPC-050 |  | 1 | 廃棄予定 |  |  | C | 350 | 400 | 800 |  | 10A | [12 empty] | 不使用
1969 | 9号館 | 5 | 515b | 電気電子工学専攻 実験室 |  | ﾌﾟﾘﾝﾀｰ | Cannon | MB5430 |  | 1 | 日野へ移動→➁へ | 309電子実習室(2) |  | D | 460 | 480 | 340 |  | 3A
1970 | 9号館 | 5 | 515b | 電気電子工学専攻 実験室 |  | 机 |  |  |  | 4 | 日野へ移動→➁へ | 309電子実習室(2) |  | E | 1050 | 720 | 740
1971 | 9号館 | 5 | 515b | 電気電子工学専攻 実験室 |  | ﾗｯｸ |  |  |  | 3 | 日野へ移動→➁へ | 309電子実習室(2) |  | E | 880 | 310 | 600
1972 | 9号館 | 5 | 515b | 電気電子工学専攻 実験室 |  | ﾗｯｸ |  |  |  | 1 | 日野へ移動→➁へ | 309電子実習室(2) |  | E | 1000 | 340 | 730
1973 | 9号館 | 5 | 515b | 電気電子工学専攻 実験室 |  | 机 |  |  |  | 4 | 日野へ移動→➁へ | 309電子実習室(2) |  | E | 1060 | 730 | 740
2811 | 10号館（電気･電子情報実験棟） | 1 | 108 | 電子情報工学科 電子材料実験室3 |  | 冷蔵冷蔵庫 | 富士通 | ER-B40SJ-S |  | 1 | 日野へ移動→➁へ | S124cイエロールーム |  | F | 600 | 740 | 1800 |  |  | 137W
2813 | 10号館（電気･電子情報実験棟） | 1 | 108 | 電子情報工学科 電子材料実験室3 |  | ｵｰﾌﾞﾝ | ﾔﾏﾄ科学 | DX31 |  | 1 | 日野へ移動→➁へ | S124cイエロールーム |  | C | 430 | 460 | 680 |  | 14A
2815 | 10号館（電気･電子情報実験棟） | 1 | 108 | 電子情報工学科 電子材料実験室3 |  | ｸﾘｰﾝﾍﾞﾝﾁ | 日立 | PCV |  | 1 | 日野へ移動→➁へ | S124cイエロールーム |  | C | 1330 | 950 | 1800 |  | 4.7A
2816 | 10号館（電気･電子情報実験棟） | 1 | 108 | 電子情報工学科 電子材料実験室3 |  | ﾎｯﾄｽﾀｰﾗｰ |  |  |  | 1 | 日野へ移動→➁へ | S124cイエロールーム |  | D | 200 | 270 | 140 |  | 2A
2817 | 10号館（電気･電子情報実験棟） | 1 | 108 | 電子情報工学科 電子材料実験室3 |  | ﾎｯﾄｽﾀｰﾗｰ | iuchi |  |  | 1 | 日野へ移動→➁へ | S124cイエロールーム |  | D | 200 | 270 | 140 |  | 2A
2818 | 10号館（電気･電子情報実験棟） | 1 | 108 | 電子情報工学科 電子材料実験室3 |  | ｽﾋﾟﾝｺｰﾀｰ | ﾐｶｻ | MS-A100 |  | 1 | 日野へ移動→➁へ | S124cイエロールーム |  | C | 270 | 360 | 240 |  | 5A
2819 | 10号館（電気･電子情報実験棟） | 1 | 108 | 電子情報工学科 電子材料実験室3 |  | ･付属 真空ﾎﾟﾝﾌﾟ | ULVAC | DA-60S |  | 1 | 日野へ移動→➁へ | S124cイエロールーム |  | C付属 | 280 | 230 | 300 |  | 5.6A
2821 | 10号館（電気･電子情報実験棟） | 1 | 108 | 電子情報工学科 電子材料実験室3 |  | 顕微鏡 | Nikon | LV150 |  | 1 | 日野へ移動→➁へ | S124cイエロールーム |  | C | 520 | 610 | 670 |  | 2A | [12 empty] | ﾓﾆﾀｰ･付属
2822 | 10号館（電気･電子情報実験棟） | 1 | 108 | 電子情報工学科 電子材料実験室3 |  | ｸﾘｰﾝﾍﾞﾝﾁ | 日立 |  |  | 1 | 廃棄予定 |  |  | C | 1270 | 1230 | 2150 |  | 5A
2823 | 10号館（電気･電子情報実験棟） | 1 | 108 | 電子情報工学科 電子材料実験室3 |  | ﾏｽｸｱﾗｲﾅｰ | ﾐｶｻ | MA-20 | 2052 | 1 | 廃棄予定 |  |  | 対象外 | 1000 | 1000 | 1320 |  | 15A | [11 empty] | N2☓2 | 更新希望
2824 | 10号館（電気･電子情報実験棟） | 1 | 108 | 電子情報工学科 電子材料実験室3 |  | ･付属 真空ﾎﾟﾝﾌﾟ | ULVAC | DA-60S |  | 1 | 日野へ移動→➁へ | 316実験室 |  | B | 280 | 230 | 300 |  | 5.6A
2825 | 10号館（電気･電子情報実験棟） | 1 | 108 | 電子情報工学科 電子材料実験室3 |  | ･付属 排ｶﾞｽ装置 |  |  |  | 1 | 廃棄予定 |  |  | 対象外 | 200 | 200 | 200 | [12 empty] | 50Φ直接
2826 | 10号館（電気･電子情報実験棟） | 1 | 108 | 電子情報工学科 電子材料実験室3 |  | ﾚｰｻﾞｰ直背描画装置 | NEO ARK | DDB-201ｰTSN | 107-0063 | 1 | 日野へ移動→➁へ | S124cイエロールーム |  | A | 680 | 670 | 1700 |  | 15A
2827 | 10号館（電気･電子情報実験棟） | 1 | 108 | 電子情報工学科 電子材料実験室3 |  | ･本体 | NEO ARK | VIS-5060-SP |  | 1 | 日野へ移動→➁へ | S124cイエロールーム |  | A付属 | 上記に 含む | 上記に 含む | 上記に 含む
2828 | 10号館（電気･電子情報実験棟） | 1 | 108 | 電子情報工学科 電子材料実験室3 |  | ･除振台 | SHOWA |  |  | 1 | 日野へ移動→➁へ | S124cイエロールーム |  | A付属 | 上記に 含む | 上記に 含む | 上記に 含む | [13 empty] | N2
2829 | 10号館（電気･電子情報実験棟） | 1 | 108 | 電子情報工学科 電子材料実験室3 |  | ･ｺﾝﾄﾛｰﾙﾕﾆｯﾄ | NEO ARK |  |  | 1 | 日野へ移動→➁へ | S124cイエロールーム |  | A付属 | 上記に 含む | 上記に 含む | 上記に 含む
2830 | 10号館（電気･電子情報実験棟） | 1 | 108 | 電子情報工学科 電子材料実験室3 |  | ･付属 ﾃﾞｽｸﾄｯﾌﾟPC(ﾗｯｸ込) |  |  |  | 1 | 日野へ移動→➁へ | S124cイエロールーム |  | A付属 | 800 | 710 | 1520 |  | 5A
2831 | 10号館（電気･電子情報実験棟） | 1 | 109 | 電子情報工学科 電子材料実験室2 |  | 薬品庫 |  |  |  | 2 | 日野へ移動→➁へ | S124cイエロールーム |  | E | 680 | 600 | 800
2833 | 10号館（電気･電子情報実験棟） | 1 | 109 | 電子情報工学科 電子材料実験室2 |  | ﾃﾞｼｹｰﾀｰ | AS ONE |  |  | 2 | 日野へ移動→➁へ | S124cイエロールーム |  | D | 340 | 340 | 450
2834 | 10号館（電気･電子情報実験棟） | 1 | 109 | 電子情報工学科 電子材料実験室2 |  | 電子天秤 | A&D | HR-200 |  | 1 | 日野へ移動→➁へ | S124cイエロールーム |  | B | 220 | 320 | 330 |  | 1A
2835 | 10号館（電気･電子情報実験棟） | 1 | 109 | 電子情報工学科 電子材料実験室2 |  | 机 |  |  |  | 1 | 日野へ移動→➁へ | S124cイエロールーム |  | E | 1200 | 400 | 700
2836 | 10号館（電気･電子情報実験棟） | 1 | 109 | 電子情報工学科 電子材料実験室2 |  | ﾃﾞｼｹｰﾀｰ | iuchi |  |  | 2 | 日野へ移動→➁へ | S124cイエロールーム |  | D | 350 | 250 | 500
2837 | 10号館（電気･電子情報実験棟） | 1 | 109 | 電子情報工学科 電子材料実験室2 |  | 超音波洗浄器 | AS ONE | US-2 |  | 1 | 日野へ移動→➁へ | S124cイエロールーム |  | D | 300 | 200 | 200 |  |  | 190W
2838 | 10号館（電気･電子情報実験棟） | 1 | 109 | 電子情報工学科 電子材料実験室2 |  | 真空ﾎﾟﾝﾌﾟ | ULVAC | DA-60S |  | 1 | 日野へ移動→➁へ | S124cイエロールーム |  | D | 300 | 230 | 270 |  | 5.6A | [12 empty] | 不使用
2840 | 10号館（電気･電子情報実験棟） | 1 | 109 | 電子情報工学科 電子材料実験室2 |  | ｵｰﾌﾞﾝ(架台込) | ｱﾄﾞﾊﾞﾝﾃｯｸ | FP-300 |  | 1 | 日野へ移動→➁へ | S124cイエロールーム |  | C | 450 | 480 | 1780 |  | 15A
2841 | 10号館（電気･電子情報実験棟） | 1 | 109 | 電子情報工学科 電子材料実験室2 |  | ﾄﾞﾗﾌﾄﾁｬﾝﾊﾞｰ | ﾔﾏﾄ科学 | RFS120 |  | 2 | 残置(移動しない) |  |  | 対象外 | 1200 | 1000 | 2700 |  | 15A | [6 empty] | ○ |  | ○ | ○
2844 | 10号館（電気･電子情報実験棟） | 1 | 109 | 電子情報工学科 電子材料実験室2 |  | 冷蔵庫 | SHARP | SJ-86D |  | 1 | 廃棄予定 |  |  | 対象外 | 460 | 500 | 800 |  |  | 61W
2866 | 10号館（電気･電子情報実験棟） | 1 | 110 | 電子情報工学科 電子材料実験室1 |  | 酸化拡散炉 | 光洋ﾘﾝﾄﾞﾊﾞｰｸﾞ | 272A-M100 | H1810-2054 | 1 | 廃棄予定 |  |  | A | 2260 | 800 | 1600 | [5 empty] | 75A |  |  | ○ |  | ○ |  | 直接100Φ☓2 | O2,N2 | 更新希望、冷却水用ﾌﾞﾚｰﾄﾞﾎｰｽ（11）
2869 | 10号館（電気･電子情報実験棟） | 1 | 110 | 電子情報工学科 電子材料実験室1 |  | ｱﾆｰﾙ炉 | ｻｰﾓ理工 | IVF298W | 06041 | 1 | 日野へ移動→➁へ | S124bクリーンルーム |  | A | 650 | 400 | 800 |  | 20A（40Aﾌﾞﾚｰｶｰ） | [11 empty] | Mixｶﾞｽ (H2+O2+N2)
2870 | 10号館（電気･電子情報実験棟） | 1 | 110 | 電子情報工学科 電子材料実験室1 |  | ･付属 真空ﾎﾟﾝﾌﾟ | PFEIFFER | TSH071E |  | 1 | 日野へ移動→➁へ | S124bクリーンルーム |  | A付属 | 300 | 400 | 400 |  | 4A | [10 empty] | ○
2871 | 10号館（電気･電子情報実験棟） | 1 | 110 | 電子情報工学科 電子材料実験室1 |  | ･付属 ｶﾞｽﾐｷｻｰ | ｺﾌﾛｯｸ | GM-3B |  | 1 | 日野へ移動→➁へ | S124bクリーンルーム |  | A付属 | 360 | 400 | 450 | [13 empty] | H2,O2,N2
2880 | 10号館（電気･電子情報実験棟） | 1 | 110 | 電子情報工学科 電子材料実験室1 |  | 三連抵加熱蒸着装置 | 多摩ｴﾝｼﾞﾆｱﾘﾝｸﾞ |  |  | 1 | 日野へ移動→➁へ | 316実験室 |  | D | 1400 | 800 | 1520 | [5 empty] | ○ |  |  | ○ |  | ○ |  | 間接50Φ |  | 不使用、冷却水用ﾌﾞﾚｰﾄﾞﾎｰｽ（8☓13.5）
2881 | 10号館（電気･電子情報実験棟） | 1 | 110 | 電子情報工学科 電子材料実験室1 |  | 除害装置 | 日本酸素 | JGS100 |  | 1 | 廃棄予定 |  |  | 対象外 | 1610 | 850 | 2000 |  | 15A
2884 | 10号館（電気･電子情報実験棟） | 1 | 110 | 電子情報工学科 電子材料実験室1 |  | ﾌﾟﾗｽﾞﾏ装置 | Samco | PD-2S |  | 1 | 廃棄予定 |  |  | 対象外 | 1020 | 1200 | 1520 |  | 35A | [6 empty] | ○ |  | ○ |  | 1300☓1300ﾌｰﾄﾞ | Ar,SiH4,H2,PH3/H2 | 現状Krのみ接続、冷却水用ﾌﾞﾚｰﾄﾞﾎｰｽ（12☓18）
2885 | 10号館（電気･電子情報実験棟） | 1 | 110 | 電子情報工学科 電子材料実験室1 |  | ･付属 真空ﾎﾟﾝﾌﾟ | EDWARDS | E2M-TS |  | 2 | 廃棄予定 |  |  | 対象外 | 180 | 570 | 460 |  | 11.5A | [10 empty] | 直接30Φ |  | 排気に除害装置
2886 | 10号館（電気･電子情報実験棟） | 1 | 110 | 電子情報工学科 電子材料実験室1 |  | 引き違いｷｬﾋﾞﾈｯﾄ |  |  |  | 1 | 廃棄予定 |  |  | E | 880 | 400 | 880
2887 | 10号館（電気･電子情報実験棟） | 1 | 110 | 電子情報工学科 電子材料実験室1 |  | ｼﾘﾝﾀﾞｰｷｬﾋﾞﾈｯﾄ | 日本酸素 | 60-9045CN72254 |  | 1 | 廃棄予定 |  |  | 対象外 | 1300 | 450 | 1800 |  | 15A | [10 empty] | 100Φﾀﾞｸﾄ | He | 除害装置にHe供給
2888 | 10号館（電気･電子情報実験棟） | 1 | 110 | 電子情報工学科 電子材料実験室1 |  | ･付属 ﾏﾆﾎｰﾙﾄﾞ | 日本酸素 |  |  | 1 | 廃棄予定 |  |  | 対象外 | 1200 | 440 | 1900
2889 | 10号館（電気･電子情報実験棟） | 1 | 110 | 電子情報工学科 電子材料実験室1 |  | 蒸着装置 | ANELVA | VI-43N |  | 1 | 日野へ移動→➁へ | 316実験室 |  | A | 910 | 880 | 2100 |  | 15A |  |  |  | 20A | [8 empty] | 更新希望
2890 | 10号館（電気･電子情報実験棟） | 1 | 110 | 電子情報工学科 電子材料実験室1 |  | ･付属 真空ﾎﾟﾝﾌﾟ | ｶｼﾔﾏ | KRS-350S |  | 1 | 日野へ移動→➁へ | 316実験室 |  | A付属 | 200 | 500 | 500 |  | 5.5A | [10 empty] | 間接30Φ
2891 | 10号館（電気･電子情報実験棟） | 1 | 110 | 電子情報工学科 電子材料実験室1 |  | ･付属 電源装置 | ANELVA |  |  | 1 | 日野へ移動→➁へ | 316実験室 |  | A付属 | 510 | 560 | 1200 | [5 empty] | 15A
2892 | 10号館（電気･電子情報実験棟） | 1 | 110 | 電子情報工学科 電子材料実験室1 |  | Micro-Drafter | 日立 | Micro-Drafter |  | 1 | 残置(移動しない) |  |  | 対象外 | 1250 | 950 | 1530 |  | 15A | [6 empty] | ○ |  | ○ |  |  |  | 移設対象外
2893 | 10号館（電気･電子情報実験棟） | 1 | 110 | 電子情報工学科 電子材料実験室1 |  | 原子間力顕微鏡（AFM） | SII | SPA-400 | 69440 | 1 | 日野へ移動→➁へ | S123精密計測機器室 |  | A | 780 | 780 | 1300 |  | 15A | [12 empty] | 更新希望
2894 | 10号館（電気･電子情報実験棟） | 1 | 110 | 電子情報工学科 電子材料実験室1 |  | ･本体 | SII |  |  | 1 | 日野へ移動→➁へ | S123精密計測機器室 |  | A付属
2895 | 10号館（電気･電子情報実験棟） | 1 | 110 | 電子情報工学科 電子材料実験室1 |  | ･除振台 | 倉敷化工 |  |  | 1 | 日野へ移動→➁へ | S123精密計測機器室 |  | A付属
2896 | 10号館（電気･電子情報実験棟） | 1 | 110 | 電子情報工学科 電子材料実験室1 |  | ･付属 ｺﾝﾄﾛｰﾗｰ |  |  |  | 1 | 日野へ移動→➁へ | S123精密計測機器室 |  | A付属 | 330 | 560 | 630
2897 | 10号館（電気･電子情報実験棟） | 1 | 110 | 電子情報工学科 電子材料実験室1 |  | ･付属 ﾃﾞｽｸﾄｯﾌﾟPC(ﾗｯｸ込) |  |  |  | 1 | 日野へ移動→➁へ | S123精密計測機器室 |  | A付属 | 750 | 620 | 640 |  | 5A
2898 | 10号館（電気･電子情報実験棟） | 1 | 110 | 電子情報工学科 電子材料実験室1 |  | 机 |  |  |  | 1 | 日野へ移動→➁へ | S124cイエロールーム |  | E | 1600 | 700 | 700
2899 | 10号館（電気･電子情報実験棟） | 1 | 110 | 電子情報工学科 電子材料実験室1 |  | UV-ｵｿﾞﾝｸﾘｰﾅｰ | 日本ﾚｰｻﾞｰ電気 |  |  | 1 | 日野へ移動→➁へ | S124cイエロールーム |  | C | 400 | 330 | 270 |  | 2A | [10 empty] | 8mmﾁｭｰﾌﾞ | O2,N2
2905 | 10号館（電気･電子情報実験棟） | 1 | 110 | 電子情報工学科 電子材料実験室1 |  | 高濃度ｴｯﾁﾝｸﾞ装置（高速原子線エッチング） |  |  |  | 1 | 日野へ移動→➁へ | 316実験室 |  | D | 1350 | 1500 | 2050 | [8 empty] | ○ |  | ○ |  | 塩ビ50Φ | N2,Ar | 冷却水用ﾁｭｰﾌﾞ（外径10mm）
2906 | 10号館（電気･電子情報実験棟） | 1 | 110 | 電子情報工学科 電子材料実験室1 |  | ･付属 制御ﾕﾆｯﾄ |  |  |  | 1 | 日野へ移動→➁へ | 316実験室 |  | D付属 | 470 | 670 | 1550 |  | 15A☓２ |  |  |  | 30A
2907 | 10号館（電気･電子情報実験棟） | 1 | 110 | 電子情報工学科 電子材料実験室1 |  | ･付属 ｶﾞｽ架台 |  |  |  | 2 | 日野へ移動→➁へ | 316実験室 |  | D付属 | 540 | 450 | 1500 | [14 empty] | Ar:1本
2908 | 10号館（電気･電子情報実験棟） | 1 | 110 | 電子情報工学科 電子材料実験室1 |  | ｳｪﾊｰ表面装置 |  |  |  | 1 | 日野へ移動→➁へ | 316実験室 |  | D | 3020 | 1670 | 1600 | [8 empty] | ○ |  | ○ |  |  | N2 | 冷却水用ﾁｭｰﾌﾞ（外径6ｍｍ）
2909 | 10号館（電気･電子情報実験棟） | 1 | 110 | 電子情報工学科 電子材料実験室1 |  | ･付属 真空ﾎﾟﾝﾌﾟ | ALCTEL | PASCAL2010SD |  | 2 | 日野へ移動→➁へ | 316実験室 |  | D付属 | 160 | 450 | 470 |  | 9.8A | [10 empty] | 塩ビ25Φ
2910 | 10号館（電気･電子情報実験棟） | 1 | 110 | 電子情報工学科 電子材料実験室1 |  | ･付属 制御ﾕﾆｯﾄ | ULVAC | MBC-300 |  | 1 | 日野へ移動→➁へ | 316実験室 |  | D付属 | 1100 | 970 | 1810 | [5 empty] | 50A
2911 | 10号館（電気･電子情報実験棟） | 1 | 110 | 電子情報工学科 電子材料実験室1 |  | ･付属 制御ﾕﾆｯﾄ | ULVAC | G1-N5 |  | 1 | 日野へ移動→➁へ | 316実験室 |  | D付属 | 560 | 620 | 1330 | [5 empty] | 50A
2912 | 10号館（電気･電子情報実験棟） | 1 | 110 | 電子情報工学科 電子材料実験室1 |  | ﾘｰﾄﾞｵｰｼﾞｭ装置 |  |  |  | 1 | 日野へ移動→➁へ | 日野2号館110（CR） |  | D | 2300 | 1300 | 1550 |  |  |  | 20A |  |  |  |  | ○ |  | ○ |  |  |  | 冷却水用ﾁｭｰﾌﾞ（外径10mm）
2913 | 10号館（電気･電子情報実験棟） | 1 | 110 | 電子情報工学科 電子材料実験室1 |  | ･付属 真空ﾎﾟﾝﾌﾟ | 三菱 | SC-NR |  | 1 | 日野へ移動→➁へ | 日野2号館110（CR） |  | D付属 | 330 | 460 | 300 |  | 4A
2914 | 10号館（電気･電子情報実験棟） | 1 | 110 | 電子情報工学科 電子材料実験室1 |  | ･付属 制御ﾕﾆｯﾄ | ULVAC |  |  | 2 | 日野へ移動→➁へ | 日野2号館110（CR） |  | D付属 | 620 | 700 | 1630 |  |  |  | 40A |  | 50A | [8 empty] | 1台未使用
2915 | 10号館（電気･電子情報実験棟） | 1 | 110 | 電子情報工学科 電子材料実験室1 |  | 架台(ｷｬｽﾀｰ付) |  |  |  | 1 | 日野へ移動→➁へ | 日野2号館110（CR） |  | E | 420 | 910 | 980
2916 | 10号館（電気･電子情報実験棟） | 1 | 110 | 電子情報工学科 電子材料実験室1 |  | 電源装置 | 高砂製作所 | EX-750L |  | 2 | 日野へ移動→➁へ | 日野2号館110（CR） |  | D | 190 | 440 | 140 |  | 1A
2925 | 10号館（電気･電子情報実験棟） | 1 | 111 | 電子情報工学科 電子材料実験準備室 |  | ｱﾝｸﾞﾙﾗｯｸ |  |  |  | 1 | 廃棄予定 |  |  | E | 900 | 350 | 2200
2926 | 10号館（電気･電子情報実験棟） | 1 | 111 | 電子情報工学科 電子材料実験準備室 |  | ｱﾝｸﾞﾙﾗｯｸ |  |  |  | 1 | 廃棄予定 |  |  | E | 900 | 460 | 900
2931 | 10号館（電気･電子情報実験棟） | 1 | 111 | 電子情報工学科 電子材料実験準備室 |  | UPS(不使用) | ﾌﾙﾊﾞｯｸ | SNU103 |  | 1 | 廃棄予定 |  |  | D | 500 | 660 | 1100 | [5 empty] | ○
2936 | 10号館（電気･電子情報実験棟） | 1 | 111 | 電子情報工学科 電子材料実験準備室 |  | 電源装置 |  |  |  | 1 | 廃棄予定 |  |  | D | 440 | 360 | 200 |  | ○
2937 | 10号館（電気･電子情報実験棟） | 1 | 111 | 電子情報工学科 電子材料実験準備室 |  | ﾛｯｶｰ |  |  |  | 1 | 廃棄予定 |  |  | E | 1800 | 450 | 700
2938 | 10号館（電気･電子情報実験棟） | 1 | 111 | 電子情報工学科 電子材料実験準備室 |  | ﾛｯｶｰ |  |  |  | 1 | 廃棄予定 |  |  | E | 1000 | 360 | 900
2939 | 10号館（電気･電子情報実験棟） | 1 | 111 | 電子情報工学科 電子材料実験準備室 |  | ｽﾉｺ |  |  |  | 4 | 廃棄予定 |  |  | E | 600 | 1800 | 30
2940 | 10号館（電気･電子情報実験棟） | 1 | 111 | 電子情報工学科 電子材料実験準備室 |  | 純水装置(不使用) | ｵﾙｶﾞﾉ |  |  | 1 | 廃棄予定 |  |  | D | 300 | 200 | 800
2941 | 10号館（電気･電子情報実験棟） | 1 | 111 | 電子情報工学科 電子材料実験準備室 |  | ｴｱｼｬﾜｰ | 近藤工業 |  |  | 1 | 残置(移動しない) |  |  | 対象外 | 1500 | 1200 | 2100 | [5 empty] | 20A
10249 | 9号館 | 5 | 515b | 電気電子工学専攻 実験室 |  | 衝立 |  |  |  | 2 | 日野へ移動→➁へ | 317実験室 |  | E | 900 | 40 | 1500
グレー行
移設元の部屋を過去２回現地調査した際、１回目の現地調査では各部屋に設置されていたが
２回目（2021年12月～2022年2月）では当該の部屋で見つけられなかった物品
移転ランク「対象外」 移転対象外の物品

## 03電子デバイス1【済ok】
|  |  |  | 機器及び什器リスト | [27 empty] | 別紙4.1
No. | 移 設 元 |  |  |  | 担当 先生 | 機器名称 | ﾒｰｶｰ名 | 品番(型式) | S/N | 数量 | ①移動or残置or廃棄 日野へ移動 → ➁へ 南大沢内で移動 →③へ 日野内で移動 →③へ 残置 廃棄予定 | ➁南大沢→日野 の移動先 | ③南大沢内 or 日野内の移動先 | 移転ﾗﾝｸ | 寸 法(mm) |  |  | 電源 （ﾊﾞｯﾃﾘ有無及びA/VA/Wを記載） | [7 empty] | 衛生設備 |  |  |  |  | 特殊 ｶﾞｽ | 備考 （状態･使用状況等）
| 棟名 | 階数 | 部屋番号 | 部屋名 | [10 empty] | 幅W | 奥行D | 高さH | ﾊﾞｯﾃﾘ 有無 | １φ100V |  | １φ 200V |  | ３φ 200V |  | 開閉器 | 給水 | 給湯 | 排水 | 燃焼 ｶﾞｽ | 排気
[19 empty] | A | W | A | W | A | W
1465 | 9号館 | 4 | 432 | 電気電子工学専攻 研究室 |  | ｻｰﾊﾞｰﾗｯｸ（測定機） |  |  |  | 1 | 日野へ移動→➁へ | 317実験室 |  | D | 700 | 850 | 2070
1466 | 9号館 | 4 | 432 | 電気電子工学専攻 研究室 |  | ･ﾏﾙﾁﾌｧﾝｸｼｮﾝｼﾞｪﾈﾚｰﾀｰ | NF回路ﾌﾞﾛｯｸ | WF1947 |  | 1 | 日野へ移動→➁へ | 317実験室 |  | D付属 | 上記に 含む | 上記に 含む | 上記に 含む |  | ○
1467 | 9号館 | 4 | 432 | 電気電子工学専攻 研究室 |  | ･ﾃﾞｼﾞﾀﾙﾏﾙﾁﾒｰﾀｰ | IWATSU | VOAC7602 |  | 1 | 日野へ移動→➁へ | 317実験室 |  | D付属 | 上記に 含む | 上記に 含む | 上記に 含む |  | ○
1468 | 9号館 | 4 | 432 | 電気電子工学専攻 研究室 |  | ･ﾏｲｸﾛｳｪｰﾌﾞｼｽﾃﾑｱﾝﾌﾟﾘﾌｧｰ | RF-LAMBDA | RAMPO7G06GD |  | 1 | 日野へ移動→➁へ | 317実験室 |  | D付属 | 上記に 含む | 上記に 含む | 上記に 含む |  | ○
1469 | 9号館 | 4 | 432 | 電気電子工学専攻 研究室 |  | ･ﾃﾞｸﾀｰｼｸﾞﾅﾙｼﾞｪﾈﾚｰﾀｰ | Anritsu | MG3710A |  | 1 | 日野へ移動→➁へ | 317実験室 |  | D付属 | 上記に 含む | 上記に 含む | 上記に 含む |  | ○
1470 | 9号館 | 4 | 432 | 電気電子工学専攻 研究室 |  | ･ﾊﾟﾜｰﾒｰﾀｰ | Anritsu | ML4803A |  | 1 | 日野へ移動→➁へ | 317実験室 |  | D付属 | 上記に 含む | 上記に 含む | 上記に 含む |  | ○
1471 | 9号館 | 4 | 432 | 電気電子工学専攻 研究室 |  | ･ﾃﾞｼﾞﾀﾙﾏﾙﾁﾒｰﾀｰ | IWATSU | VOAC7602 |  | 1 | 日野へ移動→➁へ | 317実験室 |  | D付属 | 上記に 含む | 上記に 含む | 上記に 含む |  | ○
1472 | 9号館 | 4 | 432 | 電気電子工学専攻 研究室 |  | ･ﾃﾞｼﾞﾀﾙﾛｯｸｲﾝｱﾝﾌﾟ | NF回路ﾌﾞﾛｯｸ | LI5650 |  | 1 | 日野へ移動→➁へ | 317実験室 |  | D付属 | 上記に 含む | 上記に 含む | 上記に 含む |  | ○
1473 | 9号館 | 4 | 432 | 電気電子工学専攻 研究室 |  | ｱﾝｸﾞﾙﾗｯｸ |  |  |  | 1 | 日野へ移動→➁へ | 317実験室 |  | D | 1290 | 610 | 2110
1474 | 9号館 | 4 | 432 | 電気電子工学専攻 研究室 |  | ･ｼﾝｾｻｲｽﾞﾄﾞｼｸﾞﾅﾙｼﾞｪﾈﾚｰﾀｰ | Anritsu | 69387A |  | 1 | 日野へ移動→➁へ | 317実験室 |  | D付属 | 上記に 含む | 上記に 含む | 上記に 含む |  | ○
1475 | 9号館 | 4 | 432 | 電気電子工学専攻 研究室 |  | ･ﾊﾟﾜｰｻﾌﾟﾗｲ | 菊水 | PMX18-2A |  | 2 | 日野へ移動→➁へ | 317実験室 |  | D付属 | 上記に 含む | 上記に 含む | 上記に 含む |  | ○
1476 | 9号館 | 4 | 432 | 電気電子工学専攻 研究室 |  | ･ｵｼﾛｽｺｰﾌﾟ | Agilent | 86100A |  | 1 | 日野へ移動→➁へ | 317実験室 |  | D付属 | 上記に 含む | 上記に 含む | 上記に 含む |  | ○
1477 | 9号館 | 4 | 432 | 電気電子工学専攻 研究室 |  | ･ﾃﾞｼｹｰﾀｰ | AS ONE |  |  | 1 | 日野へ移動→➁へ | 317実験室 |  | D付属 | 上記に 含む | 上記に 含む | 上記に 含む
1478 | 9号館 | 4 | 432 | 電気電子工学専攻 研究室 |  | 両袖机 |  |  |  | 1 | 日野へ移動→➁へ | 317実験室 |  | E | 1600 | 700 | 700
1479 | 9号館 | 4 | 432 | 電気電子工学専攻 研究室 |  | ﾌﾟﾘﾝﾀｰ | Cannon | NB5430 |  | 1 | 日野へ移動→➁へ | 317実験室 |  | D |  |  |  |  | ○
1480 | 9号館 | 4 | 432 | 電気電子工学専攻 研究室 |  | ｱﾝｸﾞﾙﾗｯｸ |  |  |  | 1 | 日野へ移動→➁へ | 317実験室 |  | D | 1290 | 610 | 2110
1481 | 9号館 | 4 | 432 | 電気電子工学専攻 研究室 |  | ･ﾃﾞｼﾞﾀﾙﾏﾙﾁﾒｰﾀｰ | IWATSU | VOAC7602 |  | 1 | 日野へ移動→➁へ | 317実験室 |  | D付属 | 上記に 含む | 上記に 含む | 上記に 含む |  | ○
1482 | 9号館 | 4 | 432 | 電気電子工学専攻 研究室 |  | ･DC電源 | ADCMT | 6144 |  | 1 | 日野へ移動→➁へ | 317実験室 |  | D付属 | 上記に 含む | 上記に 含む | 上記に 含む |  | ○
1483 | 9号館 | 4 | 432 | 電気電子工学専攻 研究室 |  | ･ﾈｯﾄﾜｰｸｱﾅﾗｲｻﾞｰ | HP | 8719D |  | 1 | 日野へ移動→➁へ | 317実験室 |  | D付属 | 上記に 含む | 上記に 含む | 上記に 含む |  | ○
1484 | 9号館 | 4 | 432 | 電気電子工学専攻 研究室 |  | ･ﾃﾞｸﾀｰｼｸﾞﾅﾙｱﾅﾗｲｻﾞｰ | HP | 8941OA |  | 1 | 日野へ移動→➁へ | 317実験室 |  | D付属 | 上記に 含む | 上記に 含む | 上記に 含む |  | ○
1485 | 9号館 | 4 | 432 | 電気電子工学専攻 研究室 |  | ･大規模計算機 | HP | hpc7000-XBW432TS(4380)-WK |  | 1 | 日野へ移動→➁へ | 317実験室 |  | D付属 | 上記に 含む | 上記に 含む | 上記に 含む | [5 empty] | 30Aﾌﾞﾚｰｶｰ接続
1486 | 9号館 | 4 | 432 | 電気電子工学専攻 研究室 |  | ･UPS | HP | hpc-UPS-3000VA-WK(16525) |  | 1 | 日野へ移動→➁へ | 317実験室 |  | D付属 | 上記に 含む | 上記に 含む | 上記に 含む |  | ○
1487 | 9号館 | 4 | 432 | 電気電子工学専攻 研究室 |  | ･ﾄﾞﾗｲﾊﾞｰｽﾃｰｼｮﾝ | BUFFALO |  |  | 1 | 日野へ移動→➁へ | 317実験室 |  | D付属 | 上記に 含む | 上記に 含む | 上記に 含む |  | ○
1488 | 9号館 | 4 | 432 | 電気電子工学専攻 研究室 |  | ﾓﾆﾀｰ | PHILIPS |  |  | 1 | 日野へ移動→➁へ | 317実験室 |  | D |  |  |  |  | ○
1489 | 9号館 | 4 | 432 | 電気電子工学専攻 研究室 |  | 机 |  |  |  | 1 | 日野へ移動→➁へ | 317実験室 |  | E | 1060 | 730 | 740
1490 | 9号館 | 4 | 432 | 電気電子工学専攻 研究室 |  | ﾎﾜｲﾄﾎﾞｰﾄﾞ |  |  |  | 2 | 日野へ移動→➁へ | 317実験室 |  | E | 1280 | 560 | 1800
1491 | 9号館 | 4 | 432 | 電気電子工学専攻 研究室 |  | 備え付けｷｬﾋﾞﾈｯﾄ |  |  |  | 5 | 日野へ移動→➁へ | 317実験室 |  | E | 900 | 420 | 2680
1492 | 9号館 | 4 | 432 | 電気電子工学専攻 研究室 |  | ｽﾍﾟｸﾄﾗﾑｱﾅﾗｲｻﾞｰ | Agilent | E4405B |  | 2 | 日野へ移動→➁へ | 317実験室 |  | D |  |  |  |  | ○
1493 | 9号館 | 4 | 432 | 電気電子工学専攻 研究室 |  | ﾌｧﾝｸｼｮﾝｼﾞｪﾈﾚｰﾀｰ | IWATSU | SG-4101 |  | 2 | 日野へ移動→➁へ | 317実験室 |  | D |  |  |  |  | ○
1494 | 9号館 | 4 | 432 | 電気電子工学専攻 研究室 |  | DC電源 | ADCMT | 6144 |  | 1 | 日野へ移動→➁へ | 317実験室 |  | D |  |  |  |  | ○
1495 | 9号館 | 4 | 432 | 電気電子工学専攻 研究室 |  | ｵｼﾛｽｺｰﾌﾟ | Agilent | DSO362A |  | 1 | 日野へ移動→➁へ | 317実験室 |  | D |  |  |  |  | ○
1496 | 9号館 | 4 | 432 | 電気電子工学専攻 研究室 |  | ﾃﾞｼｹｰﾀｰ | AS ONE |  |  | 1 | 日野へ移動→➁へ | 317実験室 |  | D
1497 | 9号館 | 4 | 432 | 電気電子工学専攻 研究室 |  | 会議用机 |  |  |  | 1 | 日野へ移動→➁へ | 317実験室 |  | E | 1500 | 750 | 700
1498 | 9号館 | 4 | 432 | 電気電子工学専攻 研究室 |  | ﾓﾆﾀｰ |  |  |  | 1 | 日野へ移動→➁へ | 317実験室 |  | D |  |  |  |  | ○
1499 | 9号館 | 4 | 432 | 電気電子工学専攻 研究室 |  | ﾙｰﾀｰ | BUFFALO |  |  | 1 | 日野へ移動→➁へ | 317実験室 |  | D |  |  |  |  | ○
1500 | 9号館 | 4 | 432 | 電気電子工学専攻 研究室 |  | 椅子 |  |  |  | 7 | 日野へ移動→➁へ | 317実験室 |  | E
1518 | 9号館 | 4 | 434 | 電気電子工学専攻 研究室 |  | ｷｬﾋﾞﾈｯﾄ |  |  |  | 2 | 日野へ移動→➁へ | 4階教員居室 |  | E | 880 | 420 | 1860
1519 | 9号館 | 4 | 434 | 電気電子工学専攻 研究室 |  | ｷｬﾋﾞﾈｯﾄ |  |  |  | 2 | 日野へ移動→➁へ | 4階教員居室 |  | E | 880 | 420 | 750
1520 | 9号館 | 4 | 434 | 電気電子工学専攻 研究室 |  | 両袖机 |  |  |  | 1 | 日野へ移動→➁へ | 4階教員居室 |  | E | 1600 | 700 | 700
1521 | 9号館 | 4 | 434 | 電気電子工学専攻 研究室 |  | ｼｽﾃﾑ机 |  |  |  | 1 | 日野へ移動→➁へ | 4階教員居室 |  | E | 2100 | 1040 | 880
1522 | 9号館 | 4 | 434 | 電気電子工学専攻 研究室 |  | 机 |  |  |  | 1 | 日野へ移動→➁へ | 4階教員居室 |  | E | 1000 | 700 | 650
1523 | 9号館 | 4 | 434 | 電気電子工学専攻 研究室 |  | PCﾃﾞｽｸ |  |  |  | 1 | 日野へ移動→➁へ | 4階教員居室 |  | E | 600 | 680 | 1200
1524 | 9号館 | 4 | 434 | 電気電子工学専攻 研究室 |  | ﾌﾟﾘﾝﾀｰ台 |  |  |  | 1 | 日野へ移動→➁へ | 4階教員居室 |  | D | 600 | 410 | 330
1525 | 9号館 | 4 | 434 | 電気電子工学専攻 研究室 |  | ﾌﾟﾘﾝﾀｰ | Brother | MFC-8520DN |  | 1 | 日野へ移動→➁へ | 4階教員居室 |  | D | 410 | 420 | 420 |  | ○
1526 | 9号館 | 4 | 434 | 電気電子工学専攻 研究室 |  | 食器乾燥器 | National | FD-400S |  | 1 | 日野へ移動→➁へ | 4階教員居室 |  | D | 480 | 330 | 380 |  |  | 430W
1527 | 9号館 | 4 | 434 | 電気電子工学専攻 研究室 |  | 電子ﾚﾝｼﾞ | 東芝 | ER-Ax2 |  | 1 | 日野へ移動→➁へ | 4階教員居室 |  | D | 460 | 340 | 470 |  | ○
1528 | 9号館 | 4 | 434 | 電気電子工学専攻 研究室 |  | ﾜｺﾞﾝ |  |  |  | 1 | 日野へ移動→➁へ | 4階教員居室 |  | E | 450 | 600 | 600
1529 | 9号館 | 4 | 434 | 電気電子工学専攻 研究室 |  | ﾜｺﾞﾝ(本棚) |  |  |  | 1 | 日野へ移動→➁へ | 4階教員居室 |  | E | 700 | 350 | 880
1530 | 9号館 | 4 | 434 | 電気電子工学専攻 研究室 |  | ﾛｯｶｰ（1人用） |  |  |  | 1 | 日野へ移動→➁へ | 4階教員居室 |  | E | 320 | 520 | 1790
1531 | 9号館 | 4 | 434 | 電気電子工学専攻 研究室 |  | 備え付けｷｬﾋﾞﾈｯﾄ |  |  |  | 5 | 残置(移動しない) |  |  | 対象外 | 900 | 420 | 2680
1532 | 9号館 | 4 | 434 | 電気電子工学専攻 研究室 |  | 会議用机 |  |  |  | 1 | 日野へ移動→➁へ | 4階教員居室 |  | E | 1780 | 900 | 700
1533 | 9号館 | 4 | 434 | 電気電子工学専攻 研究室 |  | ﾓﾆﾀｰ |  |  |  | 2 | 日野へ移動→➁へ | 4階教員居室 |  | D
1534 | 9号館 | 4 | 434 | 電気電子工学専攻 研究室 |  | 折り畳み椅子 |  |  |  | 2 | 日野へ移動→➁へ | 4階教員居室 |  | E
1535 | 9号館 | 4 | 434 | 電気電子工学専攻 研究室 |  | ﾌﾟﾘﾝﾀｰ | EPSON | EP-705A |  | 1 | 日野へ移動→➁へ | 4階教員居室 |  | D | 450 | 400 | 190 |  | 1A
1536 | 9号館 | 4 | 434 | 電気電子工学専攻 研究室 |  | ﾚﾀｰｹｰｽ |  |  |  | 1 | 日野へ移動→➁へ | 4階教員居室 |  | E
1537 | 9号館 | 4 | 434 | 電気電子工学専攻 研究室 |  | ﾌﾟﾘﾝﾀｰ | HP | PSC2450 |  | 1 | 日野へ移動→➁へ | 4階教員居室 |  | D |  |  |  |  | ○
1538 | 9号館 | 4 | 434 | 電気電子工学専攻 研究室 |  | 電気ｽﾄｰﾌﾞ |  |  |  | 1 | 日野へ移動→➁へ | 4階教員居室 |  | D
1539 | 9号館 | 4 | 434 | 電気電子工学専攻 研究室 |  | ﾊﾟｿｺﾝ | Apple |  |  | 2 | 日野へ移動→➁へ | 4階教員居室 |  | D |  |  |  |  | 5A
1540 | 9号館 | 4 | 434 | 電気電子工学専攻 研究室 |  | ﾓﾆﾀｰ |  |  |  | 2 | 日野へ移動→➁へ | 4階教員居室 |  | D |  |  |  |  | ○
1541 | 9号館 | 4 | 434 | 電気電子工学専攻 研究室 |  | ﾉｰﾄPC |  |  |  | 1 | 日野へ移動→➁へ | 4階教員居室 |  | D |  |  |  |  | 2A
1542 | 9号館 | 4 | 434 | 電気電子工学専攻 研究室 |  | 脚立 |  |  |  | 1 | 日野へ移動→➁へ | 4階教員居室 |  | E
1543 | 9号館 | 4 | 434 | 電気電子工学専攻 研究室 |  | 椅子 |  |  |  | 7 | 日野へ移動→➁へ | 4階教員居室 |  | E
1839 | 9号館 | 5 | 514 | 電気電子工学専攻 実験室 |  | ﾎﾜｲﾄﾎﾞｰﾄﾞ |  |  |  | 1 | 日野へ移動→➁へ | 317実験室 |  | E | 980 | 550 | 1470
1840 | 9号館 | 5 | 514 | 電気電子工学専攻 実験室 |  | ｱﾝｸﾞﾙﾗｯｸ |  |  |  | 1 | 日野へ移動→➁へ | 317実験室 |  | E | 1590 | 460 | 2090
1841 | 9号館 | 5 | 514 | 電気電子工学専攻 実験室 |  | ｱﾝｸﾞﾙﾗｯｸ |  |  |  | 1 | 日野へ移動→➁へ | 317実験室 |  | E | 890 | 460 | 2090
1842 | 9号館 | 5 | 514 | 電気電子工学専攻 実験室 |  | ﾎﾜｲﾄﾎﾞｰﾄﾞ |  |  |  | 1 | 日野へ移動→➁へ | 317実験室 |  | E | 1300 | 520 | 1810
1843 | 9号館 | 5 | 514 | 電気電子工学専攻 実験室 |  | 引き違いｷｬﾋﾞﾈｯﾄ |  |  |  | 1 | 日野へ移動→➁へ | 317実験室 |  | E | 880 | 400 | 880
1844 | 9号館 | 5 | 514 | 電気電子工学専攻 実験室 |  | 作業台(木製) |  |  |  | 1 | 日野へ移動→➁へ | 317実験室 |  | E | 1800 | 900 | 750
1845 | 9号館 | 5 | 514 | 電気電子工学専攻 実験室 |  | ﾃﾞｼｹｰﾀｰ | AS ONE |  |  | 1 | 日野へ移動→➁へ | 317実験室 |  | D | 320 | 350 | 520
1846 | 9号館 | 5 | 514 | 電気電子工学専攻 実験室 |  | ｱﾝｸﾞﾙﾗｯｸ |  |  |  | 1 | 日野へ移動→➁へ | 317実験室 |  | D | 970 | 1020 | 2120
1847 | 9号館 | 5 | 514 | 電気電子工学専攻 実験室 |  | ･ｵｼﾛｽｺｰﾌﾟ | Agilent | DSO3062A |  | 1 | 日野へ移動→➁へ | 317実験室 |  | D付属 | 上記に 含む | 上記に 含む | 上記に 含む |  | ○
1848 | 9号館 | 5 | 514 | 電気電子工学専攻 実験室 |  | ･ｵｼﾛｽｺｰﾌﾟ | HP | 54610B |  | 1 | 日野へ移動→➁へ | 317実験室 |  | D付属 | 上記に 含む | 上記に 含む | 上記に 含む |  | ○
1849 | 9号館 | 5 | 514 | 電気電子工学専攻 実験室 |  | ･ｵｼﾛｽｺｰﾌﾟ | IWATSU | SS-7830 |  | 1 | 日野へ移動→➁へ | 317実験室 |  | D付属 | 上記に 含む | 上記に 含む | 上記に 含む |  | ○
1850 | 9号館 | 5 | 514 | 電気電子工学専攻 実験室 |  | ･ﾈｯﾄﾜｰｸｱﾅﾗｲｻﾞｰ | Anritsu | 37369A |  | 1 | 日野へ移動→➁へ | 317実験室 |  | D付属 | 上記に 含む | 上記に 含む | 上記に 含む |  | ○
1851 | 9号館 | 5 | 514 | 電気電子工学専攻 実験室 |  | 超低音ﾌﾟﾛｰﾊﾞｰ | ﾅｶﾞｾ電子機器ｻｰﾋﾞｽ | BCT-43MDC | 43MDC-PF-55 | 1 | 日野へ移動→➁へ | 317実験室 |  | A | 1000 | 740 | 1530 |  | 15A☓3 |  |  |  | 30A | [7 empty] | N2 | 床固定/後ろスペース450mm必要
1852 | 9号館 | 5 | 514 | 電気電子工学専攻 実験室 |  | ･付属 ﾍﾘｳﾑ圧縮装置 | DAIKIN | U108CWA |  | 1 | 日野へ移動→➁へ | 317実験室 |  | A付属 | 420 | 480 | 520 | [5 empty] | 12.6A |  |  | ○ |  | 排水口に直接流し |  |  |  | 電源本体供給、給水用ﾌﾞﾚｰﾄﾞﾎｰｽ（外径21ｍｍ）
1853 | 9号館 | 5 | 514 | 電気電子工学専攻 実験室 |  | ･付属 電源装置 | 高砂製作所 | GP0110-1 |  | 1 | 日野へ移動→➁へ | 317実験室 |  | A付属 | 210 | 330 | 140 | [14 empty] | 電源本体供給
1854 | 9号館 | 5 | 514 | 電気電子工学専攻 実験室 |  | ･付属 真空ﾎﾟﾝﾌﾟ |  |  |  | 1 | 日野へ移動→➁へ | 317実験室 |  | A付属 | 680 | 230 | 670 | [5 empty] | 6A | [8 empty] | 電源本体供給
1855 | 9号館 | 5 | 514 | 電気電子工学専攻 実験室 |  | ･付属 ｽﾍﾟｸﾄﾗﾑｱﾅﾗｲｻﾞｰ | Agilent | 8562BC |  | 1 | 日野へ移動→➁へ | 317実験室 |  | A付属 | 340 | 480 | 190 | [14 empty] | 右 ｱﾝｸﾞﾙﾗｯｸに設置
1856 | 9号館 | 5 | 514 | 電気電子工学専攻 実験室 |  | ･付属 ﾊﾟﾗﾒｰﾀｰｱﾅﾗｲｻﾞｰ | HP | 4155B |  | 1 | 日野へ移動→➁へ | 317実験室 |  | A付属 | 430 | 580 | 190 | [14 empty] | 左 ｱﾝｸﾞﾙﾗｯｸに設置
1857 | 9号館 | 5 | 514 | 電気電子工学専攻 実験室 |  | ･付属 ｼﾞｪﾈﾚｰﾀｰｴｸｽﾍﾟﾝﾀﾞｰ | Agilent | 41501B |  | 1 | 日野へ移動→➁へ | 317実験室 |  | A付属 | 430 | 580 | 190
1858 | 9号館 | 5 | 514 | 電気電子工学専攻 実験室 |  | ｱﾝｸﾞﾙﾗｯｸ |  |  |  | 1 | 日野へ移動→➁へ | 317実験室 |  | E | 880 | 610 | 2300
1958 | 9号館 | 5 | 515b | 電気電子工学専攻 実験室 |  | ﾗｯｸ(壁付き) |  |  |  | 1 | 日野へ移動→➁へ | 317実験室 |  | E | 900 | 300 | 900
1959 | 9号館 | 5 | 515b | 電気電子工学専攻 実験室 |  | 冷蔵庫(台込み) | ﾕｰｲﾝｸﾞ | MR-F140D |  | 1 | 廃棄予定 |  |  | F | 500 | 580 | 1720 |  |  | 110W
1960 | 9号館 | 5 | 515b | 電気電子工学専攻 実験室 |  | ｶﾗｰﾎﾞｯｸｽ(台込み) |  |  |  | 1 | 廃棄予定 |  |  | E | 590 | 480 | 1660
1961 | 9号館 | 5 | 515b | 電気電子工学専攻 実験室 |  | 電子ﾚﾝｼﾞ | Haier | JM-17C |  | 1 | 日野へ移動→➁へ | 317実験室 |  | D | 上記に 含む | 上記に 含む | 上記に 含む |  |  | 1150W
1962 | 9号館 | 5 | 515b | 電気電子工学専攻 実験室 |  | ﾗｯｸ |  |  |  | 1 | 日野へ移動→➁へ | 317実験室 |  | E | 340 | 560 | 1260
1963 | 9号館 | 5 | 515b | 電気電子工学専攻 実験室 |  | 架台 |  |  |  | 1 | 日野へ移動→➁へ | 317実験室 |  | E | 510 | 460 | 680
1964 | 9号館 | 5 | 515b | 電気電子工学専攻 実験室 |  | 机 |  |  |  | 4 | 日野へ移動→➁へ | 317実験室 |  | E | 1050 | 720 | 740
1965 | 9号館 | 5 | 515b | 電気電子工学専攻 実験室 |  | ﾗｯｸ |  |  |  | 4 | 日野へ移動→➁へ | 317実験室 |  | E | 910 | 310 | 810
1966 | 9号館 | 5 | 515b | 電気電子工学専攻 実験室 |  | ｵｼﾛｽｺｰﾌﾟ | Agilent | DSO3062A |  | 1 | 日野へ移動→➁へ | 317実験室 |  | D | 310 | 310 | 160 |  | 1.2A
1967 | 9号館 | 5 | 515b | 電気電子工学専攻 実験室 |  | ﾌｧﾝｸｼｮﾝｼﾞｪﾈﾚｰﾀｰ | 菊水 | 459 |  | 1 | 日野へ移動→➁へ | 317実験室 |  | D | 210 | 270 | 70 |  | 1A
1968 | 9号館 | 5 | 515b | 電気電子工学専攻 実験室 |  | ｴｺﾗｲｻﾞｰ | BOSS | GE-21 |  | 1 | 日野へ移動→➁へ | 317実験室 |  | D | 230 | 210 | 40 |  | 1A
1974 | 9号館 | 5 | 515b | 電気電子工学専攻 実験室 |  | ﾗｯｸ |  |  |  | 4 | 日野へ移動→➁へ | 317実験室 |  | E | 880 | 310 | 1150
1975 | 9号館 | 5 | 515b | 電気電子工学専攻 実験室 |  | 机 |  |  |  | 4 | 日野へ移動→➁へ | 317実験室 |  | E | 1000 | 630 | 710
1976 | 9号館 | 5 | 515b | 電気電子工学専攻 実験室 |  | 机 |  |  |  | 1 | 日野へ移動→➁へ | 317実験室 |  | E | 1000 | 640 | 710
1977 | 9号館 | 5 | 515b | 電気電子工学専攻 実験室 |  | ﾗｯｸ |  |  |  | 5 | 日野へ移動→➁へ | 317実験室 |  | E | 880 | 310 | 800
1978 | 9号館 | 5 | 515b | 電気電子工学専攻 実験室 |  | ﾎﾜｲﾄﾎﾞｰﾄﾞ |  |  |  | 1 | 日野へ移動→➁へ | 317実験室 |  | E | 1300 | 580 | 1800
1979 | 9号館 | 5 | 515b | 電気電子工学専攻 実験室 |  | 2段ﾍﾞｯﾄﾞ |  |  |  | 1 | 日野へ移動→➁へ | 317実験室 |  | E | 2100 | 1400 | 1750
1980 | 9号館 | 5 | 515b | 電気電子工学専攻 実験室 |  | ﾃﾞｽｸﾄｯﾌﾟPC |  |  |  | 9 | 日野へ移動→➁へ | 317実験室 |  | D | 510 | 160 | 450 |  | 5A
1981 | 9号館 | 5 | 515b | 電気電子工学専攻 実験室 |  | ﾉｰﾄPC |  |  |  | 11 | 日野へ移動→➁へ | 317実験室 |  | D | 310 | 210 | 20 |  | 2A
1982 | 9号館 | 5 | 515b | 電気電子工学専攻 実験室 |  | 椅子 |  |  |  | 19 | 日野へ移動→➁へ | 317実験室 |  | E
10225 | 9号館 | 4 | 432 | 電気電子工学専攻 研究室 |  | ﾃﾞｼｹｰﾀｰ | ｱｽﾞﾜﾝ |  |  | 2 | 日野へ移動→➁へ | 317実験室 |  | E | 370 | 370 | 480
10226 | 9号館 | 4 | 432 | 電気電子工学専攻 研究室 |  | 折りたたみ机 |  |  |  | 1 | 日野へ移動→➁へ | 317実験室 |  | E | 1750 | 600 | 700
10243 | 9号館 | 4 | 434 | 電気電子工学専攻 研究室 |  | ﾎﾜｲﾄﾎﾞｰﾄﾞ |  |  |  | 1 | 日野へ移動→➁へ | 317実験室 |  | E | 1280 | 560 | 1800
グレー行
移設元の部屋を過去２回現地調査した際、１回目の現地調査では各部屋に設置されていたが
２回目（2021年12月～2022年2月）では当該の部屋で見つけられなかった物品
移転ランク「対象外」 移転対象外の物品

## 03電子デバイス2【済】
|  |  |  | 機器及び什器リスト | [27 empty] | 別紙4.1
No. | 移 設 元 |  |  |  | 担当 先生 | 機器名称 | ﾒｰｶｰ名 | 品番(型式) | S/N | 数量 | ①移動or残置or廃棄 日野へ移動 → ➁へ 南大沢内で移動 →③へ 日野内で移動 →③へ 残置 廃棄予定 | ➁南大沢→日野 の移動先 | ③南大沢内 or 日野内の移動先 | 移転ﾗﾝｸ | 寸 法(mm) |  |  | 電源 （ﾊﾞｯﾃﾘ有無及びA/VA/Wを記載） | [7 empty] | 衛生設備 |  |  |  |  | 特殊 ｶﾞｽ | 備考 （状態･使用状況等）
| 棟名 | 階数 | 部屋番号 | 部屋名 | [10 empty] | 幅W | 奥行D | 高さH | ﾊﾞｯﾃﾘ 有無 | １φ100V |  | １φ 200V |  | ３φ 200V |  | 開閉器 | 給水 | 給湯 | 排水 | 燃焼 ｶﾞｽ | 排気
[19 empty] | A | W | A | W | A | W
374 | 9号館 | 3 | 327 | 電気電子工学専攻 研究室 |  | 備え付けｷｬﾋﾞﾈｯﾄ |  |  |  | 1 | 残置(移動しない) |  |  | 対象外
375 | 9号館 | 3 | 327 | 電気電子工学専攻 研究室 |  | ﾜｺﾞﾝ |  |  |  | 1 | 廃棄予定 |  |  | E | 400 | 730 | 750
376 | 9号館 | 3 | 327 | 電気電子工学専攻 研究室 |  | ﾛｯｶｰ |  |  |  | 1 | 廃棄予定 |  |  | E | 350 | 520 | 1800
377 | 9号館 | 3 | 327 | 電気電子工学専攻 研究室 |  | ﾌﾟﾘﾝﾀｰ |  |  |  | 1 | 日野へ移動→➁へ | 4階教員居室 |  | D | 450 | 500 | 250 |  | ○
378 | 9号館 | 3 | 327 | 電気電子工学専攻 研究室 |  | 机 |  |  |  | 1 | 廃棄予定 |  |  | E | 1600 | 750 | 700
379 | 9号館 | 3 | 327 | 電気電子工学専攻 研究室 |  | ﾃﾞｽｸﾄｯﾌﾟPC |  |  |  | 1 | 日野へ移動→➁へ | 4階教員居室 |  | D |  |  |  |  | 5A
380 | 9号館 | 3 | 327 | 電気電子工学専攻 研究室 |  | 引き違いｷｬﾋﾞﾈｯﾄ（2段） |  |  |  | 1 | 廃棄予定 |  |  | E | 880 | 400 | 1800
381 | 9号館 | 3 | 327 | 電気電子工学専攻 研究室 |  | 架台 |  |  |  | 1 | 日野へ移動→➁へ | 4階教員居室 |  | E | 1000 | 700 | 1200
382 | 9号館 | 3 | 327 | 電気電子工学専攻 研究室 |  | 引き違いｷｬﾋﾞﾈｯﾄ |  |  |  | 1 | 廃棄予定 |  |  | E | 460 | 630 | 1400
383 | 9号館 | 3 | 327 | 電気電子工学専攻 研究室 |  | 引き違いｷｬﾋﾞﾈｯﾄ（2段） |  |  |  | 1 | 廃棄予定 |  |  | E | 1760 | 400 | 1800
384 | 9号館 | 3 | 327 | 電気電子工学専攻 研究室 |  | 机 |  |  |  | 1 | 日野へ移動→➁へ | 4階教員居室 |  | E | 1800 | 800 | 700
385 | 9号館 | 3 | 327 | 電気電子工学専攻 研究室 |  | ﾎﾜｲﾄﾎﾞｰﾄﾞ |  |  |  | 1 | 日野へ移動→➁へ | 4階教員居室 |  | E | 1900 | 500 | 2000
386 | 9号館 | 3 | 327 | 電気電子工学専攻 研究室 |  | 椅子 |  |  |  | 6 | 日野へ移動→➁へ | 4階教員居室 |  | E
985 | 9号館 | 4 | 411b | 電気電子工学専攻 共同実験室 |  | ﾃﾞｽｸﾄｯﾌﾟPC | HP |  |  | 1 | 日野へ移動→➁へ | 217a電子共同研究室 |  | D | 100 | 310 | 350 |  | 5A
986 | 9号館 | 4 | 411b | 電気電子工学専攻 共同実験室 |  | ﾃﾞｽｸﾄｯﾌﾟPC | Dell | ﾎﾞｽﾄﾛ |  | 1 | 日野へ移動→➁へ | 217a電子共同研究室 |  | D | 110 | 450 | 400 |  | 5A
1859 | 9号館 | 5 | 514 | 電気電子工学専攻 実験室 |  | ﾃﾞﾊﾞｲｽｱﾅﾗｲｻﾞｰ | KEYSIGHT | B1500A |  | 1 | 日野へ移動→➁へ | 316実験室 |  | D | 430 | 600 | 330 |  | ○
1860 | 9号館 | 5 | 514 | 電気電子工学専攻 実験室 |  | LCRﾒｰﾀｰ | HP | 4282A |  | 1 | 日野へ移動→➁へ | 316実験室 |  | D | 480 | 510 | 290 |  | ○ | [12 empty] | ﾏｲｸﾛﾁｬﾝﾊﾞｰに接続
1861 | 9号館 | 5 | 514 | 電気電子工学専攻 実験室 |  | ﾊﾟﾗﾒｰﾀｰｱﾅﾗｲｻﾞｰ | Agilent | 4155B |  | 1 | 日野へ移動→➁へ | 316実験室 |  | D | 420 | 600 | 220 |  | ○
1862 | 9号館 | 5 | 514 | 電気電子工学専攻 実験室 |  | CAPACITANCEﾒｰﾀｰ | BOONTON | 72B |  | 1 | 日野へ移動→➁へ | 316実験室 |  | D |  |  |  |  | ○
1863 | 9号館 | 5 | 514 | 電気電子工学専攻 実験室 |  | DC電源ｼﾞｪﾈﾚｰﾀｰ | ADVANTEST | R6142 |  | 1 | 日野へ移動→➁へ | 316実験室 |  | D | 240 | 380 | 110 |  | ○ | [12 empty] | ﾏｲｸﾛﾁｬﾝﾊﾞｰに接続
1864 | 9号館 | 5 | 514 | 電気電子工学専攻 実験室 |  | ｻｰﾓﾒｰﾀｰ | ADVANTEST | TR2114 |  | 1 | 日野へ移動→➁へ | 316実験室 |  | D | 200 | 280 | 110 |  | ○ | [12 empty] | 未接続
1865 | 9号館 | 5 | 514 | 電気電子工学専攻 実験室 |  | ｽﾃｰｼﾞｺﾝﾄﾛｰﾗｰ | ｼｸﾞﾏ光機 | MARK-102 |  | 1 | 日野へ移動→➁へ | 316実験室 |  | D | 190 | 160 | 70 | [14 empty] | R6142に接続
1866 | 9号館 | 5 | 514 | 電気電子工学専攻 実験室 |  | 光学定盤(除振台) | 倉敷化工 |  |  | 1 | 日野へ移動→➁へ | 316実験室 |  | D | 1250 | 900 | 800 | [14 empty] | ﾏｲｸﾛﾁｬﾝﾊﾞｰ用
1867 | 9号館 | 5 | 514 | 電気電子工学専攻 実験室 |  | ﾏｲｸﾛﾁｬﾝﾊﾞｰ |  |  |  | 1 | 日野へ移動→➁へ | 316実験室 |  | D | 600 | 960 | 250 |  | 15A☓２
1868 | 9号館 | 5 | 514 | 電気電子工学専攻 実験室 |  | 顕微鏡 | Nikon | SMZ-2B |  | 1 | 日野へ移動→➁へ | 316実験室 |  | C | 600 | 400 | 520 |  | 1A
1869 | 9号館 | 5 | 514 | 電気電子工学専攻 実験室 |  | UVﾗｲﾄ | HOYA | HLS1000UM |  | 1 | 日野へ移動→➁へ | 316実験室 |  | D | 200 | 300 | 150 |  | 1A
1870 | 9号館 | 5 | 514 | 電気電子工学専攻 実験室 |  | 温度制御装置 | IWATSU | TCV-4 |  | 1 | 日野へ移動→➁へ | 316実験室 |  | D | 280 | 400 | 200 |  | ○
1871 | 9号館 | 5 | 514 | 電気電子工学専攻 実験室 |  | ｷｬﾊﾟｼﾀﾝｽﾒｰﾀｰ | BOONTON | 7200 |  | 1 | 日野へ移動→➁へ | 316実験室 |  | D | 210 | 310 | 150 |  | ○
1872 | 9号館 | 5 | 514 | 電気電子工学専攻 実験室 |  | 真空ﾎﾟﾝﾌﾟ |  |  |  | 1 | 日野へ移動→➁へ | 316実験室 |  | D | 380 | 320 | 210 |  | ○
1873 | 9号館 | 5 | 514 | 電気電子工学専攻 実験室 |  | ｸﾗｲｵﾐﾆｺﾝﾌﾟﾚｯｻｰ | IWATSU |  |  | 1 | 日野へ移動→➁へ | 316実験室 |  | D | 380 | 430 | 450 |  | ○
1874 | 9号館 | 5 | 514 | 電気電子工学専攻 実験室 |  | ﾏｲｸﾛﾁｬﾝﾊﾞｰ |  |  |  | 1 | 日野へ移動→➁へ | 316実験室 |  | D | 290 | 290 | 500 |  | ○
1875 | 9号館 | 5 | 514 | 電気電子工学専攻 実験室 |  | 机 |  |  |  | 1 | 日野へ移動→➁へ | 316実験室 |  | E | 900 | 630 | 730
1876 | 9号館 | 5 | 514 | 電気電子工学専攻 実験室 |  | ﾃﾞｽｸﾄｯﾌﾟPC |  |  |  | 1 | 日野へ移動→➁へ | 316実験室 |  | D |  |  |  |  | 5A
1877 | 9号館 | 5 | 514 | 電気電子工学専攻 実験室 |  | ﾓﾆﾀｰ |  |  |  | 1 | 日野へ移動→➁へ | 316実験室 |  | D |  |  |  |  | ○
1878 | 9号館 | 5 | 514 | 電気電子工学専攻 実験室 |  | 折り畳み椅子 |  |  |  | 15 | 日野へ移動→➁へ | 316実験室 |  | E
1879 | 9号館 | 5 | 514 | 電気電子工学専攻 実験室 |  | 椅子 |  |  |  | 1 | 日野へ移動→➁へ | 316実験室 |  | E
1892 | 9号館 | 5 | 515a | 電気電子工学専攻 実験室（学生居室） |  | ｶﾒﾗｺﾝﾄﾛｰﾗｰ | 浜松ﾎﾄﾆｸｽ | C2741 |  | 1 | 日野へ移動→➁へ | 316実験室 |  | D | 250 | 380 | 120 |  | 1A
1893 | 9号館 | 5 | 515a | 電気電子工学専攻 実験室（学生居室） |  | ｴﾚｸﾄﾛﾒｰﾀｰ | KEITHLEY | 616 |  | 1 | 日野へ移動→➁へ | 316実験室 |  | D | 250 | 380 | 120 |  | 1A
1894 | 9号館 | 5 | 515a | 電気電子工学専攻 実験室（学生居室） |  | ﾄﾞﾗﾌﾄﾁｬﾝﾊﾞｰ | ﾔﾏﾄ科学 | RFF120 |  | 1 | 残置(移動しない) |  |  | 対象外 | 1200 | 750 | 2700 | [8 empty] | ○ |  | ○ | ○
1895 | 9号館 | 5 | 515a | 電気電子工学専攻 実験室（学生居室） |  | 管状炉 | 星和理工業 | FTK5 |  | 1 | 日野へ移動→➁へ | 316実験室 |  | C | 650 | 350 | 360 |  | 26A(20Aﾌﾞﾚｰｶｰ) | [12 empty] | ﾄﾞﾗﾌﾄﾁｬﾝﾊﾞｰ内設置
1896 | 9号館 | 5 | 515a | 電気電子工学専攻 実験室（学生居室） |  | ｱﾝｸﾞﾙ棚 |  |  |  | 1 | 日野へ移動→➁へ | 316実験室 |  | E | 1200 | 600 | 2600
1897 | 9号館 | 5 | 515a | 電気電子工学専攻 実験室（学生居室） |  | ｱﾝｸﾞﾙ棚 |  |  |  | 1 | 日野へ移動→➁へ | 316実験室 |  | E | 860 | 600 | 2400
1898 | 9号館 | 5 | 515a | 電気電子工学専攻 実験室（学生居室） |  | 真空計 | ULVAC | GI-TL2 |  | 1 | 日野へ移動→➁へ | 316実験室 |  | D | 250 | 240 | 200
1899 | 9号館 | 5 | 515a | 電気電子工学専攻 実験室（学生居室） |  | 真空計 | ANELVA | NI-10D |  | 1 | 日野へ移動→➁へ | 316実験室 |  | D | 160 | 300 | 200
1900 | 9号館 | 5 | 515a | 電気電子工学専攻 実験室（学生居室） |  | 電源装置 | ｹﾌﾟｺ | ABC60-2DM |  | 1 | 日野へ移動→➁へ | 316実験室 |  | D | 200 | 330 | 130 | [14 empty] | 不使用
1901 | 9号館 | 5 | 515a | 電気電子工学専攻 実験室（学生居室） |  | ﾍﾘｳﾑ供給ﾕﾆｯﾄ | DAIKIN | U102AW |  | 1 | 日野へ移動→➁へ | 316実験室 |  | D | 440 | 400 | 500 |  |  |  | 8.2A | [10 empty] | 不使用
1902 | 9号館 | 5 | 515a | 電気電子工学専攻 実験室（学生居室） |  | ﾃﾞｼｹｰﾀｰ | AS ONE |  |  | 1 | 日野へ移動→➁へ | 316実験室 |  | D | 330 | 300 | 400
1903 | 9号館 | 5 | 515a | 電気電子工学専攻 実験室（学生居室） |  | 真空ﾎﾟﾝﾌﾟ | ULVAC | GUD-050A |  | 1 | 日野へ移動→➁へ | 316実験室 |  | D | 200 | 400 | 250 |  | 5.6A | [12 empty] | 不使用
1904 | 9号館 | 5 | 515a | 電気電子工学専攻 実験室（学生居室） |  | ﾌｧﾝｸｼｮﾝｼﾞｪﾈﾚｰﾀｰ | 菊水 | 458A |  | 1 | 日野へ移動→➁へ | 316実験室 |  | D | 140 | 350 | 200 |  | 0.5A | [12 empty] | 不使用
1906 | 9号館 | 5 | 515a | 電気電子工学専攻 実験室（学生居室） |  | ﾗｯｸ |  |  |  | 1 | 日野へ移動→➁へ | 316実験室 |  | E | 900 | 470 | 1100 | [14 empty] | 流し台上に設置
1907 | 9号館 | 5 | 515a | 電気電子工学専攻 実験室（学生居室） |  | ｴﾚｸﾄﾛﾒｰﾀｰ | ﾀｹﾀﾞﾘｹﾝ | TR-8651 |  | 1 | 日野へ移動→➁へ | 316実験室 |  | D | 330 | 500 | 160 | [14 empty] | 不使用
1908 | 9号館 | 5 | 515a | 電気電子工学専攻 実験室（学生居室） |  | 机 |  |  |  | 1 | 日野へ移動→➁へ | 316実験室 |  | E | 1200 | 400 | 1000
1909 | 9号館 | 5 | 515a | 電気電子工学専攻 実験室（学生居室） |  | 原子間力顕微鏡（AFM） | SII | SPA-300 | 10200047/000009 | 1 | 日野へ移動→➁へ | 316実験室 |  | D | 700 | 700 | 1300 | [14 empty] | 除振台込み、不使用
1910 | 9号館 | 5 | 515a | 電気電子工学専攻 実験室（学生居室） |  | ･付属 ｺﾝﾄﾛｰﾙﾕﾆｯﾄ | SII | SPI3700 |  | 1 | 日野へ移動→➁へ | 316実験室 |  | D付属 | 350 | 600 | 700 |  | 15A | [12 empty] | 不使用
1911 | 9号館 | 5 | 515a | 電気電子工学専攻 実験室（学生居室） |  | 真空装置 | ﾗｲﾎﾞﾙﾄ | PT151TIT |  | 1 | 日野へ移動→➁へ | 316実験室 |  | D | 500 | 450 | 900 |  |  |  | 10A | [10 empty] | 不使用
1912 | 9号館 | 5 | 515a | 電気電子工学専攻 実験室（学生居室） |  | ﾎﾞｰﾙ盤 | 新興製作所 | SDP-13C |  | 1 | 日野へ移動→➁へ | 316実験室 |  | C | 200 | 450 | 550 |  |  | 280W | [11 empty] | 不使用
1913 | 9号館 | 5 | 515a | 電気電子工学専攻 実験室（学生居室） |  | 作業台 |  |  |  | 1 | 日野へ移動→➁へ | 316実験室 |  | E | 1200 | 900 | 750
1914 | 9号館 | 5 | 515a | 電気電子工学専攻 実験室（学生居室） |  | ﾚｰｻﾞｰ発生器 | Omnichrome | 3056-M-A01 |  | 1 | 日野へ移動→➁へ | 316実験室 |  | D | 120 | 700 | 180 |  | 8.4A
1915 | 9号館 | 5 | 515a | 電気電子工学専攻 実験室（学生居室） |  | ･付属 ｺﾝﾄﾛｰﾗｰ | Omnichrome | LC500-100RC |  | 1 | 日野へ移動→➁へ | 316実験室 |  | D付属 | 360 | 500 | 150
1916 | 9号館 | 5 | 515a | 電気電子工学専攻 実験室（学生居室） |  | ﾜｺﾞﾝ |  |  |  | 1 | 日野へ移動→➁へ | 316実験室 |  | E | 450 | 500 | 600
1917 | 9号館 | 5 | 515a | 電気電子工学専攻 実験室（学生居室） |  | 光源装置 | ｳｼｵ | SX-U1301XO |  | 1 | 日野へ移動→➁へ | 316実験室 |  | D | 240 | 350 | 350 |  | 1A
1918 | 9号館 | 5 | 515a | 電気電子工学専攻 実験室（学生居室） |  | ﾏﾙﾁﾒｰﾀｰ | 東陽ﾃｸﾆｶ | 2010 |  | 1 | 日野へ移動→➁へ | 316実験室 |  | D | 250 | 380 | 120 |  | ○
1919 | 9号館 | 5 | 515a | 電気電子工学専攻 実験室（学生居室） |  | 架台 |  |  |  | 1 | 日野へ移動→➁へ | 316実験室 |  | E | 750 | 1000 | 700
1920 | 9号館 | 5 | 515a | 電気電子工学専攻 実験室（学生居室） |  | 実験装置 |  |  |  | 1 | 日野へ移動→➁へ | 316実験室 |  | D | 1000 | 700 | 900
1921 | 9号館 | 5 | 515a | 電気電子工学専攻 実験室（学生居室） |  | ･ｱﾙﾐﾌﾞｰｽ |  |  |  | 1 | 日野へ移動→➁へ | 316実験室 |  | D付属 | 上記に 含む | 上記に 含む | 上記に 含む |  | 1A
1922 | 9号館 | 5 | 515a | 電気電子工学専攻 実験室（学生居室） |  | ･電流計 | NF回路ﾌﾞﾛｯｸ | LY5641 |  | 1 | 日野へ移動→➁へ | 316実験室 |  | D付属 | 上記に 含む | 上記に 含む | 上記に 含む |  | 1A
1923 | 9号館 | 5 | 515a | 電気電子工学専攻 実験室（学生居室） |  | ･ﾊﾟﾙｽｼﾞｪﾈﾚｰﾀｰ | HP | 8010A |  | 1 | 日野へ移動→➁へ | 316実験室 |  | D付属 | 上記に 含む | 上記に 含む | 上記に 含む |  | 1A
1924 | 9号館 | 5 | 515a | 電気電子工学専攻 実験室（学生居室） |  | 机 |  |  |  | 1 | 日野へ移動→➁へ | 316実験室 |  | E | 1800 | 600 | 700
1925 | 9号館 | 5 | 515a | 電気電子工学専攻 実験室（学生居室） |  | ｿｰｽﾒｰﾀｰ | 東陽ﾃｸﾆｶ | 2602 |  | 1 | 日野へ移動→➁へ | 316実験室 |  | D | 220 | 450 | 110
1926 | 9号館 | 5 | 515a | 電気電子工学専攻 実験室（学生居室） |  | 卓上遮光ﾎﾞｯｸｽ | ﾄｳﾜﾘｹﾝ |  |  | 1 | 日野へ移動→➁へ | 316実験室 |  | D | 500 | 500 | 580
1927 | 9号館 | 5 | 515a | 電気電子工学専攻 実験室（学生居室） |  | ･付属 顕微鏡 | Nikon | VMZ |  | 1 | 日野へ移動→➁へ | 316実験室 |  | D付属 | 上記に 含む | 上記に 含む | 上記に 含む |  | 1A | [12 empty] | 上記ﾎﾞｯｸｽ内設置
1928 | 9号館 | 5 | 515a | 電気電子工学専攻 実験室（学生居室） |  | ･付属 光源装置 | Nikon | UN |  |  | 日野へ移動→➁へ | 316実験室 |  | D付属 | 上記に 含む | 上記に 含む | 上記に 含む |  | 2A
1929 | 9号館 | 5 | 515a | 電気電子工学専攻 実験室（学生居室） |  | 架台 |  |  |  | 1 | 日野へ移動→➁へ | 316実験室 |  | D | 500 | 600 | 1300
1930 | 9号館 | 5 | 515a | 電気電子工学専攻 実験室（学生居室） |  | ･付属 ｲﾝﾋﾟｰﾀﾞﾝｽｱﾅﾗｲｻﾞｰ | HP | 4192A |  | 1 | 日野へ移動→➁へ | 316実験室 |  | D付属 | 上記に 含む | 上記に 含む | 上記に 含む |  | 1A
1931 | 9号館 | 5 | 515a | 電気電子工学専攻 実験室（学生居室） |  | ｱﾝｸﾞﾙﾗｯｸ |  |  |  | 2 | 日野へ移動→➁へ | 316実験室 |  | E | 420 | 460 | 1270
1932 | 9号館 | 5 | 515a | 電気電子工学専攻 実験室（学生居室） |  | 電源装置 | Agilent | E3646A |  | 1 | 日野へ移動→➁へ | 316実験室 |  | D | 230 | 380 | 160 |  | 1A
1933 | 9号館 | 5 | 515a | 電気電子工学専攻 実験室（学生居室） |  | 電源装置 | 菊水 | 35-10LP |  | 2 | 日野へ移動→➁へ | 316実験室 |  | D | 220 | 360 | 160 |  | 1A
1934 | 9号館 | 5 | 515a | 電気電子工学専攻 実験室（学生居室） |  | 冷却水循環装置 | EYELA | CCA-1010 |  | 1 | 日野へ移動→➁へ | 316実験室 |  | D | 220 | 440 | 490 |  | 8A | [12 empty] | 不使用
1935 | 9号館 | 5 | 515a | 電気電子工学専攻 実験室（学生居室） |  | 机 |  |  |  | 1 | 日野へ移動→➁へ | 316実験室 |  | E | 1800 | 600 | 700
1936 | 9号館 | 5 | 515a | 電気電子工学専攻 実験室（学生居室） |  | 卓上遮光ﾎﾞｯｸｽ |  |  |  | 1 | 日野へ移動→➁へ | 316実験室 |  | D | 500 | 500 | 580 | [14 empty] | 中身無し
1937 | 9号館 | 5 | 515a | 電気電子工学専攻 実験室（学生居室） |  | 光源装置 | ｳｼｵ | BA-X300 |  | 1 | 日野へ移動→➁へ | 316実験室 |  | D | 350 | 280 | 230 |  | 7A
1938 | 9号館 | 5 | 515a | 電気電子工学専攻 実験室（学生居室） |  | 机 |  |  |  | 1 | 日野へ移動→➁へ | 316実験室 |  | E | 800 | 700 | 700
1939 | 9号館 | 5 | 515a | 電気電子工学専攻 実験室（学生居室） |  | ﾌﾟﾘﾝﾀｰ | EPSON | EP-4004 |  | 1 | 日野へ移動→➁へ | 316実験室 |  | D | 620 | 400 | 250 |  | 1A
1940 | 9号館 | 5 | 515a | 電気電子工学専攻 実験室（学生居室） |  | ｱﾝｸﾞﾙ棚 |  |  |  | 1 | 日野へ移動→➁へ | 316実験室 |  | E | 880 | 600 | 1880
1941 | 9号館 | 5 | 515a | 電気電子工学専攻 実験室（学生居室） |  | 蛍光光度計 | 日立 | F-4500 | 0725-011 | 1 | 日野へ移動→➁へ | 316実験室 |  | A | 680 | 670 | 330 |  | 4A
1942 | 9号館 | 5 | 515a | 電気電子工学専攻 実験室（学生居室） |  | ･付属 ｺﾝﾄﾛｰﾗｰ | OXFORD | ITC502 |  | 1 | 日野へ移動→➁へ | 316実験室 |  | A付属 | 450 | 350 | 120 |  | 1A
1943 | 9号館 | 5 | 515a | 電気電子工学専攻 実験室（学生居室） |  | ﾚｰｻﾞｰ装置 |  |  |  | 1 | 日野へ移動→➁へ | 316実験室 |  | D | 650 | 1500 | 800 |  | 15A
1944 | 9号館 | 5 | 515a | 電気電子工学専攻 実験室（学生居室） |  | ﾓﾉｸﾛﾒｰﾀｰ | 日本分光 | CT-25N |  |  | 日野へ移動→➁へ | 316実験室 |  | D | 上記に 含む | 上記に 含む | 上記に 含む
1945 | 9号館 | 5 | 515a | 電気電子工学専攻 実験室（学生居室） |  | 電源装置 | 日本分光 | JA-2407 |  | 1 | 日野へ移動→➁へ | 316実験室 |  | D | 上記に 含む | 上記に 含む | 上記に 含む
1946 | 9号館 | 5 | 515a | 電気電子工学専攻 実験室（学生居室） |  | 電源装置 | ﾒﾄﾛﾆｸｽ | 572C |  | 1 | 日野へ移動→➁へ | 316実験室 |  | D | 上記に 含む | 上記に 含む | 上記に 含む
1947 | 9号館 | 5 | 515a | 電気電子工学専攻 実験室（学生居室） |  | ﾃﾞｽｸﾄｯﾌﾟPC（ﾗｯｸ込） |  |  |  | 1 | 日野へ移動→➁へ | 316実験室 |  | D | 450 | 750 | 1700 |  | 5A
1948 | 9号館 | 5 | 515a | 電気電子工学専攻 実験室（学生居室） |  | 架台 |  |  |  | 1 | 日野へ移動→➁へ | 316実験室 |  | E | 700 | 500 | 550
1949 | 9号館 | 5 | 515a | 電気電子工学専攻 実験室（学生居室） |  | ﾃﾞｽｸﾄｯﾌﾟPC |  |  |  | 1 | 日野へ移動→➁へ | 316実験室 |  | D | 450 | 300 | 400 |  | 5A | [12 empty] | 不使用
1950 | 9号館 | 5 | 515a | 電気電子工学専攻 実験室（学生居室） |  | 机 |  |  |  | 2 | 日野へ移動→➁へ | 316実験室 |  | E | 1200 | 400 | 700
1951 | 9号館 | 5 | 515a | 電気電子工学専攻 実験室（学生居室） |  | 机 |  |  |  | 1 | 日野へ移動→➁へ | 316実験室 |  | E | 1800 | 750 | 700
1952 | 9号館 | 5 | 515a | 電気電子工学専攻 実験室（学生居室） |  | 顕微鏡 | Nikon |  |  | 1 | 日野へ移動→➁へ | 316実験室 |  | C | 400 | 500 | 500
1953 | 9号館 | 5 | 515a | 電気電子工学専攻 実験室（学生居室） |  | 光源装置 | 島津製作所 | AT-100HG |  | 1 | 日野へ移動→➁へ | 316実験室 |  | D | 120 | 160 | 180 |  | 3A | [12 empty] | 不使用
1954 | 9号館 | 5 | 515a | 電気電子工学専攻 実験室（学生居室） |  | 顕微鏡 | Nikon |  |  | 1 | 日野へ移動→➁へ | 316実験室 |  | C | 400 | 380 | 500
1955 | 9号館 | 5 | 515a | 電気電子工学専攻 実験室（学生居室） |  | 電源装置 | ADVANTEST | R6142 |  | 1 | 日野へ移動→➁へ | 316実験室 |  | D | 250 | 380 | 250
1956 | 9号館 | 5 | 515a | 電気電子工学専攻 実験室（学生居室） |  | 電源装置 | NEMIC-LAMBDA | PVS-10-32 |  | 1 | 日野へ移動→➁へ | 316実験室 |  | D | 上記に 含む | 上記に 含む | 上記に 含む
2758 | 10号館（電気･電子情報実験棟） | 1 | 106 | 電気電子工学専攻 共同実験室 |  | 超音波圧着ﾃﾞｨｰﾌﾟｱｸｾｽｳｪｯｼﾞﾎﾞﾝﾀﾞｰ | ｳｴｽﾄﾎﾞﾝﾄﾞ(ﾊｲｿﾙ) | 7476D | 19996 | 1 | 日野へ移動→➁へ | 320プロジェクト推進室 |  | A | 670 | 700 | 400 |  | 1.5A
2812 | 10号館（電気･電子情報実験棟） | 1 | 108 | 電子情報工学科 電子材料実験室3 |  | ﾏｯﾌﾙ炉(架台込) | ﾃﾞﾝｹﾝ | KDF-S80 |  | 1 | 日野へ移動→➁へ | 316実験室 |  | C | 470 | 520 | 1350 |  |  |  |  | 3000W | [7 empty] | 8mmﾁｭｰﾌﾞ | N2
2814 | 10号館（電気･電子情報実験棟） | 1 | 108 | 電子情報工学科 電子材料実験室3 |  | 架台(ｷｬｽﾀｰ付) |  |  |  | 1 | 日野へ移動→➁へ | 316実験室 |  | E | 670 | 460 | 760
2820 | 10号館（電気･電子情報実験棟） | 1 | 108 | 電子情報工学科 電子材料実験室3 |  | ｻｲﾄﾞ実験台 |  |  |  | 1 | 日野へ移動→➁へ | 316実験室 |  | E | 900 | 780 | 800
2832 | 10号館（電気･電子情報実験棟） | 1 | 109 | 電子情報工学科 電子材料実験室2 |  | ｵｰﾌﾞﾝ | ﾔﾏﾄ科学 | DV304S |  | 1 | 日野へ移動→➁へ | 316実験室 |  | C | 390 | 480 | 870 |  | 9A
2839 | 10号館（電気･電子情報実験棟） | 1 | 109 | 電子情報工学科 電子材料実験室2 |  | ｸﾘｰﾝﾍﾞﾝﾁ | 日立 | PCV |  | 1 | 日野へ移動→➁へ | 316実験室 |  | C | 850 | 900 | 2000 |  | 0.24A
2842 | 10号館（電気･電子情報実験棟） | 1 | 109 | 電子情報工学科 電子材料実験室2 |  | ﾎｯﾄﾌﾟﾚｰﾄ | IWAKI | PC-35 |  | 1 | 日野へ移動→➁へ | 316実験室 |  | D | 200 | 150 | 150 |  | 2A
2843 | 10号館（電気･電子情報実験棟） | 1 | 109 | 電子情報工学科 電子材料実験室2 |  | ｽﾀｰﾗｰ | ﾌﾛﾝﾄ･ﾗﾎﾞ | FLHS-CD |  | 1 | 日野へ移動→➁へ | 316実験室 |  | D | 250 | 350 | 150 |  | 1A
2845 | 10号館（電気･電子情報実験棟） | 1 | 109 | 電子情報工学科 電子材料実験室2 |  | 純水製造装置 | ｵﾙｶﾞﾉ | PURE LAB |  | 1 | 日野へ移動→➁へ | S124cイエロールーム |  | C | 270 | 500 | 900 |  | 1.2A
2846 | 10号館（電気･電子情報実験棟） | 1 | 109 | 電子情報工学科 電子材料実験室2 |  | ･付属 ﾀﾝｸ(架台込) | ｵﾙｶﾞﾉ | PRA-0015 |  | 1 | 日野へ移動→➁へ | S124cイエロールーム |  | C付属 | 600 | 400 | 1200 | [8 empty] | ○ |  | ○ |  |  |  | 給水・排水ﾌﾞﾚｰﾄﾞﾎｰｽにて接続
2847 | 10号館（電気･電子情報実験棟） | 1 | 109 | 電子情報工学科 電子材料実験室2 |  | 机 |  |  |  | 1 | 日野へ移動→➁へ | 316実験室 |  | E | 1200 | 400 | 670
2848 | 10号館（電気･電子情報実験棟） | 1 | 109 | 電子情報工学科 電子材料実験室2 |  | ﾉｰﾄPC |  |  |  | 1 | 日野へ移動→➁へ | 316実験室 |  | D | 350 | 250 | 50 |  | 2A
2849 | 10号館（電気･電子情報実験棟） | 1 | 109 | 電子情報工学科 電子材料実験室2 |  | 机 |  |  |  | 1 | 日野へ移動→➁へ | 316実験室 |  | E | 1200 | 700 | 650
2850 | 10号館（電気･電子情報実験棟） | 1 | 109 | 電子情報工学科 電子材料実験室2 |  | ｱﾝｸﾞﾙﾗｯｸ |  |  |  | 1 | 日野へ移動→➁へ | 316実験室 |  | E | 460 | 460 | 820
2851 | 10号館（電気･電子情報実験棟） | 1 | 109 | 電子情報工学科 電子材料実験室2 |  | 電源装置 | Agilent | E3646A |  | 1 | 日野へ移動→➁へ | 316実験室 |  | D | 230 | 400 | 160 |  | 1A
2852 | 10号館（電気･電子情報実験棟） | 1 | 109 | 電子情報工学科 電子材料実験室2 |  | 電流電圧計 | 日興電装 | DPGS-1/NFG-3 |  | 1 | 日野へ移動→➁へ | 316実験室 |  | D | 430 | 400 | 450 |  | 1A
2853 | 10号館（電気･電子情報実験棟） | 1 | 109 | 電子情報工学科 電子材料実験室2 |  | ｻｰﾓﾒｰﾀｰ | ADVANTEST | TR6858 |  | 1 | 日野へ移動→➁へ | 316実験室 |  | D | 230 | 330 | 100 |  | 1A
2854 | 10号館（電気･電子情報実験棟） | 1 | 109 | 電子情報工学科 電子材料実験室2 |  | 電機化学測定装置 |  |  |  | 1 | 日野へ移動→➁へ | 316実験室 |  | D | 620 | 620 | 750
2855 | 10号館（電気･電子情報実験棟） | 1 | 109 | 電子情報工学科 電子材料実験室2 |  | pHﾒｰﾀｰ | 堀場製作所 | D-52 |  | 1 | 日野へ移動→➁へ | 316実験室 |  | D | 180 | 230 | 400 |  | 1A
2856 | 10号館（電気･電子情報実験棟） | 1 | 109 | 電子情報工学科 電子材料実験室2 |  | 引き違いｷｬﾋﾞﾈｯﾄ（2段） |  |  |  | 1 | 日野へ移動→➁へ | 316実験室 |  | E | 880 | 400 | 1800
2857 | 10号館（電気･電子情報実験棟） | 1 | 109 | 電子情報工学科 電子材料実験室2 |  | 作業台 |  |  |  | 1 | 日野へ移動→➁へ | 316実験室 |  | E | 1800 | 750 | 800
2858 | 10号館（電気･電子情報実験棟） | 1 | 109 | 電子情報工学科 電子材料実験室2 |  | 椅子 |  |  |  | 3 | 日野へ移動→➁へ | 316実験室 |  | E
2859 | 10号館（電気･電子情報実験棟） | 1 | 109 | 電子情報工学科 電子材料実験室2 |  | 電子天秤 | ｻﾞﾙﾄﾘｳｽ | TE6101-L |  | 1 | 日野へ移動→➁へ | 316実験室 |  | B | 200 | 250 | 100 |  | 1A
2860 | 10号館（電気･電子情報実験棟） | 1 | 110 | 電子情報工学科 電子材料実験室1 |  | 引き違いｷｬﾋﾞﾈｯﾄ |  |  |  | 1 | 日野へ移動→➁へ | 316実験室 |  | E | 880 | 400 | 880
2861 | 10号館（電気･電子情報実験棟） | 1 | 110 | 電子情報工学科 電子材料実験室1 |  | 架台 |  |  |  | 1 | 日野へ移動→➁へ | 316実験室 |  | E | 640 | 640 | 900
2862 | 10号館（電気･電子情報実験棟） | 1 | 110 | 電子情報工学科 電子材料実験室1 |  | ｱﾆｰﾙ炉 | ULVAC | TE601-L |  | 1 | 日野へ移動→➁へ | S124bクリーンルーム |  | C | 300 | 500 | 700 |  | ｺﾝﾄﾛｰﾗｰより供給 | [10 empty] | ○ | H2,N2 | 移設対象外
2863 | 10号館（電気･電子情報実験棟） | 1 | 110 | 電子情報工学科 電子材料実験室1 |  | ･付属 ｻｰﾏﾙｺﾝﾄﾛｰﾗｰ | ULVAC | HPC-7000 |  | 1 | 日野へ移動→➁へ | S124bクリーンルーム |  | C付属 | 450 | 500 | 200 |  |  |  | 15A |  |  |  |  | ○ |  | ○ |  | 間接50Φ |  | 移設対象外、冷却水用ﾌﾞﾚｰﾄﾞﾎｰｽ（6☓11）
2864 | 10号館（電気･電子情報実験棟） | 1 | 110 | 電子情報工学科 電子材料実験室1 |  | ･付属 真空ﾎﾟﾝﾌﾟ | ULVAC | G-20D |  | 1 | 日野へ移動→➁へ | S124bクリーンルーム |  | C付属 | 300 | 150 | 500 |  | 3.6A | [10 empty] | 直接50Φ |  | 移設対象外
2865 | 10号館（電気･電子情報実験棟） | 1 | 110 | 電子情報工学科 電子材料実験室1 |  | ﾎﾞﾝﾍﾞ架台 |  |  |  | 1 | 日野へ移動→➁へ | 316実験室 |  | E | 500 | 450 | 1100
2867 | 10号館（電気･電子情報実験棟） | 1 | 110 | 電子情報工学科 電子材料実験室1 |  | 架台(ｷｬｽﾀｰ付) |  |  |  | 1 | 日野へ移動→➁へ | 316実験室 |  | E | 650 | 450 | 850
2868 | 10号館（電気･電子情報実験棟） | 1 | 110 | 電子情報工学科 電子材料実験室1 |  | 作業台 |  |  |  | 1 | 日野へ移動→➁へ | 316実験室 |  | E | 1200 | 600 | 800
2872 | 10号館（電気･電子情報実験棟） | 1 | 110 | 電子情報工学科 電子材料実験室1 |  | 真空蒸着装置 | ULVAC | VFR-200M/ERH | ZQ06-7259 BK06-504 | 1 | 日野へ移動→➁へ | 316実験室 |  | A | 730 | 650 | 1250 |  | 20A | [6 empty] | ○ |  | ○ |  |  |  | 冷却水用ﾌﾞﾚｰﾄﾞﾎｰｽ（9☓15）
2873 | 10号館（電気･電子情報実験棟） | 1 | 110 | 電子情報工学科 電子材料実験室1 |  | ･付属 ｺﾝﾄﾛｰﾗｰ | ULVAC | CRTM-9000 |  | 1 | 日野へ移動→➁へ | 316実験室 |  | A付属 | 500 | 650 | 850 |  |  |  | 40A
2874 | 10号館（電気･電子情報実験棟） | 1 | 110 | 電子情報工学科 電子材料実験室1 |  | ｻｲﾄﾞ実験台 |  |  |  | 1 | 日野へ移動→➁へ | 316実験室 |  | E | 900 | 750 | 800
2875 | 10号館（電気･電子情報実験棟） | 1 | 110 | 電子情報工学科 電子材料実験室1 |  | ﾃﾞｼｹｰﾀｰ |  |  |  | 1 | 日野へ移動→➁へ | 316実験室 |  | D | 350 | 350 | 500
2876 | 10号館（電気･電子情報実験棟） | 1 | 110 | 電子情報工学科 電子材料実験室1 |  | 小型真空蒸着装置 | ULVAC | VPC-050 |  | 1 | 日野へ移動→➁へ | 316実験室 |  | C | 420 | 420 | 1400 |  | ○ | [12 empty] | 架台込
2877 | 10号館（電気･電子情報実験棟） | 1 | 110 | 電子情報工学科 電子材料実験室1 |  | ･付属 真空ﾎﾟﾝﾌﾟ | ULVAC | G-20D |  | 1 | 日野へ移動→➁へ | 316実験室 |  | A付属 |  |  |  |  | 3.6A
2878 | 10号館（電気･電子情報実験棟） | 1 | 110 | 電子情報工学科 電子材料実験室1 |  | ･付属 電流計 | ULVAC | DRT-3K |  | 1 | 日野へ移動→➁へ | 316実験室 |  | A付属 | 420 | 370 | 350 |  | 15A
2879 | 10号館（電気･電子情報実験棟） | 1 | 110 | 電子情報工学科 電子材料実験室1 |  | ･付属 電離真空計 | ULVAC | GI-TL3 |  | 1 | 日野へ移動→➁へ | 316実験室 |  | A付属 |  |  |  |  | 1A
2882 | 10号館（電気･電子情報実験棟） | 1 | 110 | 電子情報工学科 電子材料実験室1 |  | 机 |  |  |  | 1 | 日野へ移動→➁へ | 316実験室 |  | E | 1200 | 750 | 700 | [12 empty] | 100Φﾀﾞｸﾄ | N2
2883 | 10号館（電気･電子情報実験棟） | 1 | 110 | 電子情報工学科 電子材料実験室1 |  | 引き違いｷｬﾋﾞﾈｯﾄ |  |  |  | 1 | 日野へ移動→➁へ | 316実験室 |  | E | 880 | 400 | 880
2900 | 10号館（電気･電子情報実験棟） | 1 | 110 | 電子情報工学科 電子材料実験室1 |  | ﾃﾞｽｸﾄｯﾌﾟPC（ﾗｯｸ込） |  |  |  | 1 | 日野へ移動→➁へ | 316実験室 |  | D | 700 | 720 | 1350 |  | 5A
2901 | 10号館（電気･電子情報実験棟） | 1 | 110 | 電子情報工学科 電子材料実験室1 |  | ﾃﾞｼｹｰﾀｰ |  |  |  | 1 | 日野へ移動→➁へ | 316実験室 |  | D | 320 | 320 | 520
2902 | 10号館（電気･電子情報実験棟） | 1 | 110 | 電子情報工学科 電子材料実験室1 |  | ｱﾝｸﾞﾙﾗｯｸ |  |  |  | 1 | 日野へ移動→➁へ | 316実験室 |  | E | 880250 | 300 | 2100
2903 | 10号館（電気･電子情報実験棟） | 1 | 110 | 電子情報工学科 電子材料実験室1 |  | ｺｰﾀｰ | ELIONIX | SC-701AT |  | 1 | 日野へ移動→➁へ | 316実験室 |  | D | 250 | 400 | 310 |  | 15A | [12 empty] | 不使用
2904 | 10号館（電気･電子情報実験棟） | 1 | 110 | 電子情報工学科 電子材料実験室1 |  | 真空ﾎﾟﾝﾌﾟ | ULVAC | G-20AD |  | 1 | 日野へ移動→➁へ | 316実験室 |  | D | 170 | 380 | 320 |  | 5.6A | [12 empty] | 不使用
2917 | 10号館（電気･電子情報実験棟） | 1 | 110 | 電子情報工学科 電子材料実験室1 |  | 電源装置 | 菊水 |  |  | 1 | 日野へ移動→➁へ | 316実験室 |  | D | 220 | 350 | 160 |  | 1A
2918 | 10号館（電気･電子情報実験棟） | 1 | 110 | 電子情報工学科 電子材料実験室1 |  | 架台(ｷｬｽﾀｰ付) |  |  |  | 3 | 日野へ移動→➁へ | 316実験室 |  | E | 680 | 460 | 760
2919 | 10号館（電気･電子情報実験棟） | 1 | 110 | 電子情報工学科 電子材料実験室1 |  | ﾏﾙﾁﾒｰﾀｰ | ADCMT | 7461A |  | 1 | 日野へ移動→➁へ | 316実験室 |  | D | 260 | 370 | 170 |  | 1A
2920 | 10号館（電気･電子情報実験棟） | 1 | 110 | 電子情報工学科 電子材料実験室1 |  | ｱﾝｸﾞﾙﾗｯｸ |  |  |  | 2 | 日野へ移動→➁へ | 316実験室 |  | E | 910 | 460 | 1510
2921 | 10号館（電気･電子情報実験棟） | 1 | 110 | 電子情報工学科 電子材料実験室1 |  | 測定ﾕﾆｯﾄ | 横河電機 | GS610 |  | 1 | 日野へ移動→➁へ | 316実験室 |  | D | 240 | 520 | 150 |  | 1A
2922 | 10号館（電気･電子情報実験棟） | 1 | 110 | 電子情報工学科 電子材料実験室1 |  | 電源装置 | 菊水 | 103 |  | 1 | 日野へ移動→➁へ | 316実験室 |  | D | 190 | 340 | 140 |  | 1A
2923 | 10号館（電気･電子情報実験棟） | 1 | 110 | 電子情報工学科 電子材料実験室1 |  | 引き違いｷｬﾋﾞﾈｯﾄ（2段） |  |  |  | 1 | 日野へ移動→➁へ | 316実験室 |  | E | 880 | 400 | 1800
2927 | 10号館（電気･電子情報実験棟） | 1 | 111 | 電子情報工学科 電子材料実験準備室 |  | 薬品庫 | 島津理化 |  |  | 1 | 日野へ移動→➁へ | 316実験室 |  | E | 680 | 600 | 800
2928 | 10号館（電気･電子情報実験棟） | 1 | 111 | 電子情報工学科 電子材料実験準備室 |  | 小型蒸着装置 | ULVAC | VPC-260F |  | 1 | 日野へ移動→➁へ | 316実験室 |  | C | 590 | 650 | 1200 |  | 13.5A |  | 7.5A
2929 | 10号館（電気･電子情報実験棟） | 1 | 111 | 電子情報工学科 電子材料実験準備室 |  | 引き違いｷｬﾋﾞﾈｯﾄ（2段） |  |  |  | 1 | 日野へ移動→➁へ | 316実験室 |  | E | 1760 | 400 | 1800
2930 | 10号館（電気･電子情報実験棟） | 1 | 111 | 電子情報工学科 電子材料実験準備室 |  | 薬品器具戸棚 |  |  |  | 1 | 日野へ移動→➁へ | 316実験室 |  | C | 900 | 500 | 1800
2932 | 10号館（電気･電子情報実験棟） | 1 | 111 | 電子情報工学科 電子材料実験準備室 |  | ﾎﾜｲﾄﾎﾞｰﾄﾞ |  |  |  | 1 | 日野へ移動→➁へ | 316実験室 |  | E | 1350 | 550 | 1800
2933 | 10号館（電気･電子情報実験棟） | 1 | 111 | 電子情報工学科 電子材料実験準備室 |  | 机 |  |  |  | 1 | 日野へ移動→➁へ | 316実験室 |  | E | 1800 | 550 | 1800
2934 | 10号館（電気･電子情報実験棟） | 1 | 111 | 電子情報工学科 電子材料実験準備室 |  | ｺｰﾀｰ | ｻﾝﾕｰ電子 | SC-701 |  | 1 | 日野へ移動→➁へ | 316実験室 |  | C | 170 | 360 | 330 |  | 2A
2935 | 10号館（電気･電子情報実験棟） | 1 | 111 | 電子情報工学科 電子材料実験準備室 |  | ･付属 真空ﾎﾟﾝﾌﾟ |  |  |  | 1 | 日野へ移動→➁へ | 316実験室 |  | C付属 | 300 | 200 | 250 |  | 3A
10244 | 9号館 | 5 | 514 | 電気電子工学専攻 実験室 |  | 壁掛ﾎﾜｲﾄﾎﾞｰﾄﾞ |  |  |  | 1 | 日野へ移動→➁へ | 316実験室 |  | D | 1800 | 70 | 910
10245 | 9号館 | 5 | 515a | 電気電子工学専攻 実験室（学生居室） |  | 除震台 | 明立精機 |  |  | 1 | 日野へ移動→➁へ | 316実験室 |  | E | 1000 | 750 | 700
10246 | 9号館 | 5 | 515a | 電気電子工学専攻 実験室（学生居室） |  | 除震台 | SII |  |  | 1 | 日野へ移動→➁へ | 316実験室 |  | E | 700 | 700 | 640
10247 | 9号館 | 5 | 515a | 電気電子工学専攻 実験室（学生居室） |  | ﾌﾟﾘﾝﾀｰ | CANON | MF8350Cdn |  | 1 | 日野へ移動→➁へ | 316実験室 |  | D | 430 | 490 | 480 |  | 6.5
グレー行
移設元の部屋を過去２回現地調査した際、１回目の現地調査では各部屋に設置されていたが
２回目（2021年12月～2022年2月）では当該の部屋で見つけられなかった物品
移転ランク「対象外」 移転対象外の物品

## 03電子デバイス3【済ok】
|  |  |  | 機器及び什器リスト | [27 empty] | 別紙4.1
No. | 移 設 元 |  |  |  | 担当 先生 | 機器名称 | ﾒｰｶｰ名 | 品番(型式) | S/N | 数量 | ①移動or残置or廃棄 日野へ移動 → ➁へ 南大沢内で移動 →③へ 日野内で移動 →③へ 残置 廃棄予定 | ➁南大沢→日野 の移動先 | ③南大沢内 or 日野内の移動先 | 移転ﾗﾝｸ | 寸 法(mm) |  |  | 電源 （ﾊﾞｯﾃﾘ有無及びA/VA/Wを記載） | [7 empty] | 衛生設備 |  |  |  |  | 特殊 ｶﾞｽ | 備考 （状態･使用状況等）
| 棟名 | 階数 | 部屋番号 | 部屋名 | [10 empty] | 幅W | 奥行D | 高さH | ﾊﾞｯﾃﾘ 有無 | １φ100V |  | １φ 200V |  | ３φ 200V |  | 開閉器 | 給水 | 給湯 | 排水 | 燃焼 ｶﾞｽ | 排気
[19 empty] | A | W | A | W | A | W
818 | 9号館 | 3 | 387(手前側) | 電気電子工学専攻 学生実験準備室（移転対象外施設） |  | ｱﾝｸﾞﾙﾗｯｸ |  |  |  | 2 | 日野へ移動→➁へ | 206学生実験準備室 |  | E | 510 | 260 | 410
819 | 9号館 | 3 | 387(手前側) | 電気電子工学専攻 学生実験準備室（移転対象外施設） |  | ｺﾞﾐ箱 |  |  |  | 4 | 日野へ移動→➁へ | 206学生実験準備室 |  | E | 250 | 250 | 600
820 | 9号館 | 3 | 387(手前側) | 電気電子工学専攻 学生実験準備室（移転対象外施設） |  | 作業台 |  |  |  | 1 | 日野へ移動→➁へ | 206学生実験準備室 |  | E | 1200 | 900 | 770
821 | 9号館 | 3 | 387(手前側) | 電気電子工学専攻 学生実験準備室（移転対象外施設） |  | 除湿器 |  |  |  | 1 | 日野へ移動→➁へ | 206学生実験準備室 |  | D | 310 | 230 | 500 |  | ○
822 | 9号館 | 3 | 387(手前側) | 電気電子工学専攻 学生実験準備室（移転対象外施設） |  | 旋盤 | SAKAI MACHINETOOL |  |  | 1 | 日野へ移動→➁へ | 206学生実験準備室 |  | C | 350 | 230 | 500 |  |  | 90W
823 | 9号館 | 3 | 387(手前側) | 電気電子工学専攻 学生実験準備室（移転対象外施設） |  | ﾌﾗｲｽ盤 | SAKAI MACHINETOOL | ML-360 |  | 1 | 日野へ移動→➁へ | 206学生実験準備室 |  | C | 780 | 420 | 310 |  |  | 400W
824 | 9号館 | 3 | 387(手前側) | 電気電子工学専攻 学生実験準備室（移転対象外施設） |  | 木星作業台 |  |  |  | 1 | 日野へ移動→➁へ | 206学生実験準備室 |  | E | 1800 | 900 | 760
825 | 9号館 | 3 | 387(手前側) | 電気電子工学専攻 学生実験準備室（移転対象外施設） |  | 卓上ﾎﾞｰﾙ盤 | 日立 | B13SB |  | 1 | 日野へ移動→➁へ | 206学生実験準備室 |  | C | 300 | 450 | 980 |  |  | 300W
826 | 9号館 | 3 | 387(手前側) | 電気電子工学専攻 学生実験準備室（移転対象外施設） |  | 卓上ﾎﾞｰﾙ盤 | SAKAI MACHINETOOL | MM-180 |  | 1 | 日野へ移動→➁へ | 206学生実験準備室 |  | C | 300 | 300 | 530 |  |  | 240W
827 | 9号館 | 3 | 387(手前側) | 電気電子工学専攻 学生実験準備室（移転対象外施設） |  | ﾊﾞﾝﾄﾞｿｰ | HOZAN | K-100 |  | 1 | 日野へ移動→➁へ | 206学生実験準備室 |  | C | 420 | 300 | 520 |  | 3A
828 | 9号館 | 3 | 387(手前側) | 電気電子工学専攻 学生実験準備室（移転対象外施設） |  | ﾌﾗｲｽ盤 | SAKAI MACHINETOOL | ML-210 |  | 1 | 日野へ移動→➁へ | 206学生実験準備室 |  | C | 500 | 200 | 1600 |  |  | 130W
829 | 9号館 | 3 | 387(手前側) | 電気電子工学専攻 学生実験準備室（移転対象外施設） |  | 丸ﾉｺ | 日立 | KL-113 |  | 1 | 日野へ移動→➁へ | 206学生実験準備室 |  | C | 290 | 320 | 200 |  | ○
830 | 9号館 | 3 | 387(手前側) | 電気電子工学専攻 学生実験準備室（移転対象外施設） |  | ｸﾞﾗｲﾝﾀﾞｰ | 日立 | GT21 |  | 1 | 日野へ移動→➁へ | 206学生実験準備室 |  | C | 460 | 260 | 300 |  |  | 620W
831 | 9号館 | 3 | 387(手前側) | 電気電子工学専攻 学生実験準備室（移転対象外施設） |  | ﾊﾟｰﾂｹｰｽ |  |  |  | 2 | 日野へ移動→➁へ | 206学生実験準備室 |  | E | 570 | 290 | 870
832 | 9号館 | 3 | 387(手前側) | 電気電子工学専攻 学生実験準備室（移転対象外施設） |  | ﾊﾟｰﾂｹｰｽ | KOKUYO |  |  | 1 | 日野へ移動→➁へ | 206学生実験準備室 |  | E | 330 | 400 | 880
833 | 9号館 | 3 | 387(手前側) | 電気電子工学専攻 学生実験準備室（移転対象外施設） |  | 丸ﾉｺ | 日立 | DL-304 |  | 1 | 日野へ移動→➁へ | 206学生実験準備室 |  | C | 440 | 370 | 230 |  | ○
835 | 9号館 | 3 | 387(手前側) | 電気電子工学専攻 学生実験準備室（移転対象外施設） |  | ｽﾁｰﾙ棚 |  |  |  | 1 | 日野へ移動→➁へ | 206学生実験準備室 |  | E | 910 | 460 | 1810
836 | 9号館 | 3 | 387(手前側) | 電気電子工学専攻 学生実験準備室（移転対象外施設） |  | ｺﾞﾐ箱 |  |  |  | 2 | 日野へ移動→➁へ | 206学生実験準備室 |  | E | 250 | 250 | 600
2747 | 10号館（電気･電子情報実験棟） | 1 | 105 | 電気電子工学専攻 共同実験室 |  | 音響室用ﾊﾟｯｹｰｼﾞｴｱｺﾝ本体 |  |  |  | 1 | 残置(移動しない) |  |  | C | 800 | 510 | 1710 | [5 empty] | 2つで50Aﾌﾞﾚｰｶｰ接続
2748 | 10号館（電気･電子情報実験棟） | 1 | 105 | 電気電子工学専攻 共同実験室 |  | ･付属 室外機 |  |  |  | 1 | 残置(移動しない) |  |  | C | [8 empty] | 2つで50Aﾌﾞﾚｰｶｰ接続 |  |  |  |  | ○
2749 | 10号館（電気･電子情報実験棟） | 1 | 105 | 電気電子工学専攻 共同実験室 |  | ･付属 電極式蒸気加温器 |  |  |  | 1 | 残置(移動しない) |  |  | C | 370 | 270 | 620 | [5 empty] | 6.5A |  |  | ﾌﾚｷﾁｨｰﾌﾞ20A |  | 50A
2750 | 10号館（電気･電子情報実験棟） | 1 | 105 | 電気電子工学専攻 共同実験室 |  | ･付属 本体用基礎 |  |  |  | 1 | 残置(移動しない) |  |  | C | 1200 | 700 | 100
2751 | 10号館（電気･電子情報実験棟） | 1 | 105 | 電気電子工学専攻 共同実験室 |  | 作業台 |  |  |  | 1 | 日野へ移動→➁へ | 320プロジェクト推進室 |  | E | 1800 | 450 | 710
2752 | 10号館（電気･電子情報実験棟） | 1 | 105 | 電気電子工学専攻 共同実験室 |  | 精密小型試料研磨機 | 池上精機 | 1SPP-1000 | 15020072 | 1 | 日野へ移動→➁へ | 320プロジェクト推進室 |  | C | 500 | 400 | 630 |  | 2.5A
2753 | 10号館（電気･電子情報実験棟） | 1 | 105 | 電気電子工学専攻 共同実験室 |  | ･付属 架台 |  |  |  | 1 | 日野へ移動→➁へ | 320プロジェクト推進室 |  | A付属
2754 | 10号館（電気･電子情報実験棟） | 1 | 105 | 電気電子工学専攻 共同実験室 |  | ･付属 給水ﾀﾝｸ |  |  |  | 1 | 日野へ移動→➁へ | 320プロジェクト推進室 |  | A付属
2755 | 10号館（電気･電子情報実験棟） | 1 | 105 | 電気電子工学専攻 共同実験室 |  | 椅子 |  |  |  | 3 | 日野へ移動→➁へ | 320プロジェクト推進室 |  | E
2756 | 10号館（電気･電子情報実験棟） | 1 | 106 | 電気電子工学専攻 共同実験室 |  | ﾜｺﾞﾝ |  |  |  | 1 | 日野へ移動→➁へ | 320プロジェクト推進室 |  | E | 900 | 450 | 750
2757 | 10号館（電気･電子情報実験棟） | 1 | 106 | 電気電子工学専攻 共同実験室 |  | 片袖机 |  |  |  | 1 | 日野へ移動→➁へ | 320プロジェクト推進室 |  | E | 1200 | 700 | 720
2759 | 10号館（電気･電子情報実験棟） | 1 | 106 | 電気電子工学専攻 共同実験室 |  | 電界放出型走査電子顕微鏡 | 東京ﾃｸﾉﾛｼﾞｰ | BEAM DRAW |  | 1 | 日野へ移動→➁へ | S123精密計測機器室 |  | A | 550 | 800 | 750
2760 | 10号館（電気･電子情報実験棟） | 1 | 106 | 電気電子工学専攻 共同実験室 |  | ･電界放出型走査電子顕微鏡 本体 | 日本電子 | JSM-7100F | SM1010001360136 | 1 | 日野へ移動→➁へ | S123精密計測機器室 |  | A付属 | 1000 | 1200 | 1870 |  | 40Aﾌﾞﾚｰｶｰ
2761 | 10号館（電気･電子情報実験棟） | 1 | 106 | 電気電子工学専攻 共同実験室 |  | ･付属 ｷｬﾋﾞﾈｯﾄ |  |  |  | 1 | 日野へ移動→➁へ | S123精密計測機器室 |  | A付属 | 1200 | 1000 | 760
2762 | 10号館（電気･電子情報実験棟） | 1 | 106 | 電気電子工学専攻 共同実験室 |  | ･付属 ﾃﾞｽｸﾄｯﾌﾟPC |  |  |  | 2 | 日野へ移動→➁へ | S123精密計測機器室 |  | A付属 | 300 | 500 | 640 |  | 5A
2763 | 10号館（電気･電子情報実験棟） | 1 | 106 | 電気電子工学専攻 共同実験室 |  | ･付属 EDSﾃﾞｨﾃｸﾀｰ |  |  |  | 1 | 日野へ移動→➁へ | S123精密計測機器室 |  | A付属
2764 | 10号館（電気･電子情報実験棟） | 1 | 106 | 電気電子工学専攻 共同実験室 |  | ･付属 ﾊﾟﾜｰｻﾎﾟｰﾀｰ |  |  |  | 1 | 日野へ移動→➁へ | S123精密計測機器室 |  | A付属
2765 | 10号館（電気･電子情報実験棟） | 1 | 106 | 電気電子工学専攻 共同実験室 |  | ･付属 冷却水循環装置 | EYELA | CCA-1111 |  | 1 | 日野へ移動→➁へ | S123精密計測機器室 |  | A付属 |  |  |  |  | ○
2766 | 10号館（電気･電子情報実験棟） | 1 | 106 | 電気電子工学専攻 共同実験室 |  | ･付属 真空ﾎﾟﾝﾌﾟ+除振器 | 一宮電機 |  |  | 2 | 日野へ移動→➁へ | S123精密計測機器室 |  | A付属 | 500 | 140 | 310 |  | ○
2767 | 10号館（電気･電子情報実験棟） | 1 | 106 | 電気電子工学専攻 共同実験室 |  | ･付属 N2ｶﾞｽﾚﾍﾞﾙｺﾝﾄﾛｰﾗｰ |  |  |  | 1 | 日野へ移動→➁へ | S123精密計測機器室 |  | A付属 | 170 | 550 | 400 |  | ○
2768 | 10号館（電気･電子情報実験棟） | 1 | 106 | 電気電子工学専攻 共同実験室 |  | 会議用机 |  |  |  | 1 | 日野へ移動→➁へ | 320プロジェクト推進室 |  | E | 1150 | 700 | 700
2769 | 10号館（電気･電子情報実験棟） | 1 | 106 | 電気電子工学専攻 共同実験室 |  | ﾃﾞｼﾞﾀﾙﾏｲｸﾛｽｺｰﾌﾟ | KEYENCE | VHX-S50 |  | 1 | 日野へ移動→➁へ | 320プロジェクト推進室 |  | C | 770 | 600 | 620 |  | 4A
2770 | 10号館（電気･電子情報実験棟） | 1 | 106 | 電気電子工学専攻 共同実験室 |  | ﾊﾟｰﾃｰｼｮﾝ |  |  |  | 3 | 日野へ移動→➁へ |  |  | E | 1240 | 400 | 1840
2771 | 10号館（電気･電子情報実験棟） | 1 | 106 | 電気電子工学専攻 共同実験室 |  | 折り畳み椅子 |  |  |  | 3 | 日野へ移動→➁へ | 320プロジェクト推進室 |  | E
2772 | 10号館（電気･電子情報実験棟） | 1 | 106 | 電気電子工学専攻 共同実験室 |  | 折り畳み机 |  |  |  | 1 | 日野へ移動→➁へ | 320プロジェクト推進室 |  | E | 1800 | 650 | 700
2773 | 10号館（電気･電子情報実験棟） | 1 | 106 | 電気電子工学専攻 共同実験室 |  | ﾊﾟｿｺﾝｻｰﾊﾞｰ品 |  |  |  | 1 | 日野へ移動→➁へ |  |  | D
2774 | 10号館（電気･電子情報実験棟） | 1 | 106 | 電気電子工学専攻 共同実験室 |  | 冷凍冷蔵庫 | 東芝 | GR-NF504CK |  | 1 | 日野へ移動→➁へ |  |  | F | 750 | 680 | 1790 |  | 3A
10186 | 10号館（電気･電子情報実験棟） | 1 | 105 | 電気電子工学専攻 共同実験室 |  | Quick COATER | ｻﾝﾕｰ電子 | SC-701 |  | 1 | 日野へ移動→➁へ |  |  | C | 170 | 360 | 310 |  | 2
10187 | 10号館（電気･電子情報実験棟） | 1 | 105 | 電気電子工学専攻 共同実験室 |  | 付属 真空ﾎﾟﾝﾌﾟ |  |  |  | 1 | 日野へ移動→➁へ |  |  | C付属 | 150 | 300 | 220
グレー行
移設元の部屋を過去２回現地調査した際、１回目の現地調査では各部屋に設置されていたが
２回目（2021年12月～2022年2月）では当該の部屋で見つけられなかった物品
移転ランク「対象外」 移転対象外の物品

## 04パワーエレクトロニクス【済ok】
|  |  |  | 機器及び什器リスト | [27 empty] | 別紙4.1
No. | 移 設 元 |  |  |  | 担当 先生 | 機器名称 | ﾒｰｶｰ名 | 品番(型式) | S/N | 数量 | ①移動or残置or廃棄 日野へ移動 → ➁へ 南大沢内で移動 →③へ 日野内で移動 →③へ 残置 廃棄予定 | ➁南大沢→日野 の移動先 | ③南大沢内 or 日野内の移動先 | 移転ﾗﾝｸ | 寸 法(mm) |  |  | 電源 （ﾊﾞｯﾃﾘ有無及びA/VA/Wを記載） | [7 empty] | 衛生設備 |  |  |  |  | 特殊 ｶﾞｽ | 備考 （状態･使用状況等）
| 棟名 | 階数 | 部屋番号 | 部屋名 | [10 empty] | 幅W | 奥行D | 高さH | ﾊﾞｯﾃﾘ 有無 | １φ100V |  | １φ 200V |  | ３φ 200V |  | 開閉器 | 給水 | 給湯 | 排水 | 燃焼 ｶﾞｽ | 排気
[19 empty] | A | W | A | W | A | W
1206 | 9号館 | 4 | 419a | 電気電子工学専攻 実験室 |  | ｱﾝｸﾞﾙﾗｯｸ |  |  |  | 1 | 廃棄予定 |  |  | E | 1200 | 950 | 1830
1207 | 9号館 | 4 | 419a | 電気電子工学専攻 実験室 |  | PC |  |  |  | 1 | 廃棄予定 |  |  | D |  |  |  |  | 5A
1208 | 9号館 | 4 | 419a | 電気電子工学専攻 実験室 |  | ﾃﾗｽﾃｰｼｮﾝ | Buffalo |  |  | 2 | 廃棄予定 |  |  | D |  |  |  |  | 3A
1209 | 9号館 | 4 | 419a | 電気電子工学専攻 実験室 |  | ﾉｰﾄPC |  |  |  | 7 | 廃棄予定 |  |  | D |  |  |  |  | 2A | [12 empty] | 故障により廃棄予定
1210 | 9号館 | 4 | 419a | 電気電子工学専攻 実験室 |  | ｱﾝｸﾞﾙﾗｯｸ |  |  |  | 1 | 廃棄予定 |  |  | E | 920 | 610 | 1810
1211 | 9号館 | 4 | 419a | 電気電子工学専攻 実験室 |  | 3連中量棚 |  |  |  | 1 | 日野へ移動→➁へ | 215実験室 |  | E | 2750 | 460 | 1830
1212 | 9号館 | 4 | 419a | 電気電子工学専攻 実験室 |  | ｵｼﾛｽｺｰﾌﾟ | IWATSU | DS-5614A |  | 3 | 日野へ移動→➁へ | 215実験室 |  | D | 340 | 150 | 200 |  | 1A
1213 | 9号館 | 4 | 419a | 電気電子工学専攻 実験室 |  | ﾃﾞｼﾞﾀﾙﾏﾙﾁﾒｰﾀｰ | ｹｰｽﾚｰ | 2110 |  | 2 | 日野へ移動→➁へ | 215実験室 |  | D | 250 | 300 | 110 |  | 1A
1214 | 9号館 | 4 | 419a | 電気電子工学専攻 実験室 |  | ﾌｧﾝｸｼｮﾝｼﾞｪﾈﾚｰﾀｰ | ﾃｷｼｵ | FJ-274 |  | 3 | 日野へ移動→➁へ | 215実験室 |  | D | 270 | 300 | 100 |  | 1A
1215 | 9号館 | 4 | 419a | 電気電子工学専攻 実験室 |  | ﾊﾟﾜｰﾒｰﾀｰ | HIOKI | PW3335 |  | 1 | 日野へ移動→➁へ | 215実験室 |  | D | 210 | 250 | 100 |  | 1A
1216 | 9号館 | 4 | 419a | 電気電子工学専攻 実験室 |  | ﾊﾟﾜｰﾒｰﾀｰ | HIOKI | PW3334 |  | 1 | 日野へ移動→➁へ | 215実験室 |  | D | 210 | 250 | 110 |  | 1A
1217 | 9号館 | 4 | 419a | 電気電子工学専攻 実験室 |  | ﾊﾟﾜｰﾒｰﾀｰ | HIOKI | PW3336 |  | 1 | 日野へ移動→➁へ | 215実験室 |  | D | 200 | 250 | 140 |  | 1A
1218 | 9号館 | 4 | 419a | 電気電子工学専攻 実験室 |  | 直流電源装置 | 高砂製作所 | ZX-800H |  | 2 | 日野へ移動→➁へ | 215実験室 |  | D | 220 | 420 | 140 |  | 8A
1219 | 9号館 | 4 | 419a | 電気電子工学専攻 実験室 |  | ﾌﾟﾛｰﾌﾞ電源装置 | IWATSU | PS-25 |  | 1 | 日野へ移動→➁へ | 215実験室 |  | D | 140 | 230 | 90 |  | 1A
1220 | 9号館 | 4 | 419a | 電気電子工学専攻 実験室 |  | 直流電源装置 | HP | E3630A |  | 1 | 日野へ移動→➁へ | 215実験室 |  | D | 210 | 290 | 100 |  | 2A
1221 | 9号館 | 4 | 419a | 電気電子工学専攻 実験室 |  | 直流電源装置 | Tektronix | EX-750U2 |  | 1 | 日野へ移動→➁へ | 215実験室 |  | D | 190 | 410 | 140 |  | 7.5A
1222 | 9号館 | 4 | 419a | 電気電子工学専攻 実験室 |  | 直流電源装置 | ﾁﾖﾀﾞ | CM80-13R5 |  | 1 | 日野へ移動→➁へ | 215実験室 |  | D | 70 | 420 | 140 |  | 5A
1223 | 9号館 | 4 | 419a | 電気電子工学専攻 実験室 |  | 直流電源装置 | 菊水 | PMC35-3 |  | 1 | 日野へ移動→➁へ | 215実験室 |  | D | 110 | 400 | 150 |  | 3A
1224 | 9号館 | 4 | 419a | 電気電子工学専攻 実験室 |  | 直流電源装置 | 不明 | PAN160-3.5A |  | 1 | 日野へ移動→➁へ | 215実験室 |  | D | 230 | 480 | 170 |  | 12A
1225 | 9号館 | 4 | 419a | 電気電子工学専攻 実験室 |  | ﾉｲｽﾞｶｯﾄﾄﾗﾝｽ |  | NCT-F3 |  | 1 | 日野へ移動→➁へ | 215実験室 |  | D | 230 | 480 | 170 |  | 3A
1226 | 9号館 | 4 | 419a | 電気電子工学専攻 実験室 |  | ｽﾁｰﾙｷｬﾋﾞﾈｯﾄ |  |  |  | 2 | 日野へ移動→➁へ | 215実験室 |  | E | 450 | 400 | 1790
1227 | 9号館 | 4 | 419a | 電気電子工学専攻 実験室 |  | OA机 |  |  |  | 4 | 廃棄予定 |  |  | E | 1800 | 40 | 730
1228 | 9号館 | 4 | 419a | 電気電子工学専攻 実験室 |  | ﾃﾞｽｸﾊﾟｰﾃｰｼｮﾝ |  |  |  | 2 | 廃棄予定 |  |  | E | 1800 | 40 | 340
1229 | 9号館 | 4 | 419a | 電気電子工学専攻 実験室 |  | PC |  |  |  | 1 | 廃棄予定 |  |  | D |  |  |  |  | 5A
1230 | 9号館 | 4 | 419a | 電気電子工学専攻 実験室 |  | ﾃﾞｨｽﾌﾟﾚｲ |  |  |  | 7 | 廃棄予定 |  |  | D |  |  |  |  | ○
1231 | 9号館 | 4 | 419a | 電気電子工学専攻 実験室 |  | ｼｭﾚｯﾀﾞｰ | ｱｲﾘｽｵｰﾔﾏ |  |  | 1 | 廃棄予定 |  |  | D | 470 | 410 | 720 |  | 2A
1232 | 9号館 | 4 | 419a | 電気電子工学専攻 実験室 |  | 中量ﾗｯｸ |  |  |  | 1 | 廃棄予定 |  |  | E | 600 | 410 | 650
1233 | 9号館 | 4 | 419a | 電気電子工学専攻 実験室 |  | 複合機ﾌﾟﾘﾝﾀｰ | OKI | MC562W |  | 1 | 廃棄予定 |  |  | D | 430 | 560 | 450 |  | 13A
1234 | 9号館 | 4 | 419a | 電気電子工学専攻 実験室 |  | OA机 |  |  |  | 5 | 廃棄予定 |  |  | D | 1800 | 40 | 730
1235 | 9号館 | 4 | 419a | 電気電子工学専攻 実験室 |  | ﾃﾞｽｸﾊﾟｰﾃｰｼｮﾝ |  |  |  | 2 | 廃棄予定 |  |  | E | 1800 | 40 | 340
1236 | 9号館 | 4 | 419a | 電気電子工学専攻 実験室 |  | ﾃﾞｨｽﾌﾟﾚｲ |  |  |  | 6 | 廃棄予定 |  |  | D |  |  |  |  | ○
1237 | 9号館 | 4 | 419a | 電気電子工学専攻 実験室 |  | PC |  |  |  | 2 | 廃棄予定 |  |  | D |  |  |  |  | 5A | [12 empty] | 不使用 ディスプレイ無し
1238 | 9号館 | 4 | 419a | 電気電子工学専攻 実験室 |  | 中量ﾗｯｸ(ｷｬｽﾀｰ付) |  |  |  | 1 | 日野へ移動→➁へ | 215実験室 |  | E | 600 | 410 | 600
1239 | 9号館 | 4 | 419a | 電気電子工学専攻 実験室 |  | 扇風機 | ﾀﾞｲｿﾝ |  |  | 1 | 廃棄予定 |  |  | D | 220 | 250 | 1080 |  | 2A
1240 | 9号館 | 4 | 419a | 電気電子工学専攻 実験室 |  | 椅子 |  |  |  | 19 | 日野へ移動→➁へ | 215実験室 |  | E
1241 | 9号館 | 4 | 419b | 電気電子工学専攻 実験室 |  | 壁掛ﾎﾜｲﾄﾎﾞｰﾄﾞ |  |  |  | 1 | 廃棄予定 |  |  | E | 3010 | 40 | 1100
1242 | 9号館 | 4 | 419b | 電気電子工学専攻 実験室 |  | OA机 |  |  |  | 5 | 日野へ移動→➁へ | 215実験室 |  | E | 1800 | 700 | 700
1243 | 9号館 | 4 | 419b | 電気電子工学専攻 実験室 |  | ﾃﾞｽｸﾊﾟｰﾃｰｼｮﾝ |  |  |  | 2 | 日野へ移動→➁へ | 215実験室 |  | E | 1800 | 700 | 700
1244 | 9号館 | 4 | 419b | 電気電子工学専攻 実験室 |  | ﾃﾞｨｽﾌﾟﾚｲ |  |  |  | 8 | 日野へ移動→➁へ | 215実験室 |  | D |  |  |  |  | ○
1245 | 9号館 | 4 | 419b | 電気電子工学専攻 実験室 |  | PC | DAIV |  |  | 1 | 日野へ移動→➁へ | 215実験室 |  | D |  |  |  |  | ○
1246 | 9号館 | 4 | 419b | 電気電子工学専攻 実験室 |  | ﾉｰﾄPC |  |  |  | 6 | 日野へ移動→➁へ | 215実験室 |  | D |  |  |  |  | 2A
1247 | 9号館 | 4 | 419b | 電気電子工学専攻 実験室 |  | OA机 |  |  |  | 4 | 日野へ移動→➁へ | 215実験室 |  | E | 1800 | 700 | 700
1248 | 9号館 | 4 | 419b | 電気電子工学専攻 実験室 |  | ﾃﾞｽｸﾊﾟｰﾃｰｼｮﾝ |  |  |  | 2 | 廃棄予定 |  |  | E | 1800 | 40 | 300
1249 | 9号館 | 4 | 419b | 電気電子工学専攻 実験室 |  | ﾃﾞｨｽﾌﾟﾚｲ |  |  |  | 8 | 廃棄予定 |  |  | D |  |  |  |  | ○
1250 | 9号館 | 4 | 419b | 電気電子工学専攻 実験室 |  | PC |  |  |  | 3 | 日野へ移動→➁へ | 215実験室 |  | D |  |  |  |  | ○
1251 | 9号館 | 4 | 419b | 電気電子工学専攻 実験室 |  | ﾉｰﾄPC |  |  |  | 4 | 日野へ移動→➁へ | 215実験室 |  | D |  |  |  |  | 2A
1252 | 9号館 | 4 | 419b | 電気電子工学専攻 実験室 |  | ｽﾁｰﾙｷｬﾋﾞﾈｯﾄ |  |  |  | 4 | 日野へ移動→➁へ | 215実験室 |  | E | 460 | 400 | 1790
1255 | 9号館 | 4 | 419b | 電気電子工学専攻 実験室 |  | 複合機 | OKI | MC843 |  | 1 | 日野へ移動→➁へ | 215実験室 |  | D | 580 | 700 | 1240 |  | 15A
1256 | 9号館 | 4 | 419b | 電気電子工学専攻 実験室 |  | ﾊﾟｰﾂｹｰｽ |  |  |  | 1 | 日野へ移動→➁へ | 215実験室 |  | E | 330 | 400 | 680
1257 | 9号館 | 4 | 419b | 電気電子工学専攻 実験室 |  | ﾉｰﾄPC |  |  |  | 1 | 廃棄予定 |  |  | D |  |  |  |  | 2A
1258 | 9号館 | 4 | 419b | 電気電子工学専攻 実験室 |  | ｱﾝｸﾞﾙﾗｯｸ |  |  |  | 1 | 廃棄予定 |  |  | E | 520 | 350 | 620
1259 | 9号館 | 4 | 419b | 電気電子工学専攻 実験室 |  | 電子ﾚﾝｼﾞ | 三菱 | RO-D55 |  | 1 | 廃棄予定 |  |  | D | 470 | 350 | 280 |  | 12A
1261 | 9号館 | 4 | 419b | 電気電子工学専攻 実験室 |  | 冷凍冷蔵庫 | SHARP | SJ-D23C-S |  | 1 | 日野へ移動→➁へ | 215実験室 |  | D | 550 | 600 | 1510 |  | 2A | [12 empty] | 一般使用
1262 | 9号館 | 4 | 419b | 電気電子工学専攻 実験室 |  | ｱﾝｸﾞﾙﾗｯｸ |  |  |  | 1 | 廃棄予定 |  |  | E | 600 | 700 | 550
1264 | 9号館 | 4 | 419b | 電気電子工学専攻 実験室 |  | ｶﾗｰBOX |  |  |  | 1 | 廃棄予定 |  |  | E | 420 | 300 | 910
1265 | 9号館 | 4 | 419b | 電気電子工学専攻 実験室 |  | 椅子 |  |  |  | 28 | 廃棄予定 |  |  | E
1266 | 9号館 | 4 | 423 | 電気電子工学専攻 実験室 |  | 工具ｹｰｽ |  |  |  | 1 | 日野へ移動→➁へ | 215実験室 |  | E | 380 | 270 | 900
1267 | 9号館 | 4 | 423 | 電気電子工学専攻 実験室 |  | ｱﾝｸﾞﾙﾗｯｸ① |  |  |  | 1 | 廃棄予定 |  |  | E | 1400 | 800 | 2110
1268 | 9号館 | 4 | 423 | 電気電子工学専攻 実験室 |  | PCBﾌﾟﾛﾄﾀｲﾋﾟﾝｸﾞｼｽﾃﾑ(ﾌﾟﾘﾝﾄ基板加工機) | MITS ELECTRONICS | Auto Lab Wide | 12ATLDW019 | 1 | 日野へ移動→➁へ | 215実験室 |  | - | 1100 | 600 | 470 |  | 15A | [12 empty] | ノートPC･付属
10140 | 10号館（電気･電子情報実験棟） | 1 | 101 | 電気電子工学専攻 共同実験室 |  | ﾌﾟﾘﾝﾄ基盤加工機 | MITS ｴﾚｸﾄﾛﾆｸｽ | Auto Lab wide | 12ATLBW019 | 1 | 日野へ移動→➁へ | 215実験室 |  | A | 600 | 600 | 400 |  | ○
10141 | 10号館（電気･電子情報実験棟） | 1 | 101 | 電気電子工学専攻 共同実験室 |  | 付属 吸塵機 |  | jet stream |  | 1 | 日野へ移動→➁へ | 215実験室 |  | A付属 | 270 | 380 | 410 |  | 本体から
10142 | 10号館（電気･電子情報実験棟） | 1 | 101 | 電気電子工学専攻 共同実験室 |  | 付属 ﾉｰﾄPC | 東芝 |  |  | 1 | 日野へ移動→➁へ | 215実験室 |  | A付属 | 320 | 230 | 20
1269 | 9号館 | 4 | 423 | 電気電子工学専攻 実験室 |  | 洗浄空気供給装置 | QUATRO |  |  | 1 | 日野へ移動→➁へ | 215実験室 |  | D | 260 | 380 | 300 |  | ○ | [12 empty] | 本体より電源供給
1270 | 9号館 | 4 | 423 | 電気電子工学専攻 実験室 |  | 作業台① |  |  |  | 1 | 日野へ移動→➁へ | 215実験室 |  | E | 900 | 750 | 730
1271 | 9号館 | 4 | 423 | 電気電子工学専攻 実験室 |  | 卓上ﾎﾞｰﾙ盤 | RYOBI | TB-2131 |  | 1 | 日野へ移動→➁へ | 215実験室 |  | C | 250 | 550 | 750 |  | 2A
1272 | 9号館 | 4 | 423 | 電気電子工学専攻 実験室 |  | 作業台② |  |  |  | 1 | 日野へ移動→➁へ | 215実験室 |  | E | 900 | 750 | 730 |  | 15A☓２
1273 | 9号館 | 4 | 423 | 電気電子工学専攻 実験室 |  | ｱﾝｸﾞﾙﾗｯｸ |  |  |  | 1 | 日野へ移動→➁へ | 215実験室 |  | E | 900 | 400 | 460
1274 | 9号館 | 4 | 423 | 電気電子工学専攻 実験室 |  | 直流電源装置 | HP | E3610A |  | 1 | 日野へ移動→➁へ | 215実験室 |  | D | 210 | 300 | 90 |  | ○ | [12 empty] | 作業台より電源供給
1275 | 9号館 | 4 | 423 | 電気電子工学専攻 実験室 |  | ｵｼﾛｽｺｰﾌﾟ | Tektronix | DP04104 |  | 1 | 日野へ移動→➁へ | 215実験室 |  | D | 440 | 160 | 230 |  | ○ | [12 empty] | 作業台より電源供給
1276 | 9号館 | 4 | 423 | 電気電子工学専攻 実験室 |  | 直流電源装置 | ﾃｷｼｵ | PSW-360L30 |  | 1 | 日野へ移動→➁へ | 215実験室 |  | D | 170 | 400 | 140 |  | ○ | [12 empty] | 作業台より電源供給
1277 | 9号館 | 4 | 423 | 電気電子工学専攻 実験室 |  | 直流電源装置 | ｹｰｽﾚｰ | 2230GJ-30-1 |  | 1 | 日野へ移動→➁へ | 215実験室 |  | D | 250 | 380 | 100 |  | ○ | [12 empty] | 作業台より電源供給
1278 | 9号館 | 4 | 423 | 電気電子工学専攻 実験室 |  | 電源装置 | 高砂製作所 | ZX-800HA |  | 1 | 日野へ移動→➁へ | 215実験室 |  | D | 220 | 420 | 140 |  | ○ | [12 empty] | 作業台より電源供給 参考8A
1279 | 9号館 | 4 | 423 | 電気電子工学専攻 実験室 |  | 交流電源装置 | 菊水 | PCR2000L |  | 1 | 日野へ移動→➁へ | 215実験室 |  | D | 470 | 600 | 500 |  | ○
1280 | 9号館 | 4 | 423 | 電気電子工学専攻 実験室 |  | 作業台③ |  |  |  | 1 | 日野へ移動→➁へ | 215実験室 |  | E | 1200 | 750 | 730 |  | 15A
1282 | 9号館 | 4 | 423 | 電気電子工学専攻 実験室 |  | ｵｼﾛｽｺｰﾌﾟ | Tektronix | TDS3014C |  | 1 | 日野へ移動→➁へ | 215実験室 |  | D | 360 | 200 | 240 |  | ○ | [12 empty] | 作業台より電源供給
1283 | 9号館 | 4 | 423 | 電気電子工学専攻 実験室 |  | ﾌﾞｰｽﾄｱﾝﾌﾟ | IWATSU | SG-300 |  | 1 | 日野へ移動→➁へ | 215実験室 |  | D | 210 | 350 | 110 |  | ○ | [12 empty] | 作業台より電源供給
1284 | 9号館 | 4 | 423 | 電気電子工学専攻 実験室 |  | 直流電源装置 | ﾃｷｼｵ | PAR-36-3A |  | 1 | 日野へ移動→➁へ | 215実験室 |  | D | 140 | 400 | 140 |  | ○ | [12 empty] | 作業台より電源供給
1285 | 9号館 | 4 | 423 | 電気電子工学専攻 実験室 |  | ﾏﾙﾁﾒｰﾀｰ | ｹｰｽﾚｰ | DMM6500 |  | 1 | 日野へ移動→➁へ | 215実験室 |  | D | 230 | 400 | 110 |  | ○ | [12 empty] | 作業台より電源供給
1286 | 9号館 | 4 | 423 | 電気電子工学専攻 実験室 |  | ﾊﾟﾜｰﾒｰﾀｰ | 横河電機 | WT210 |  | 1 | 日野へ移動→➁へ | 215実験室 |  | D | 260 | 400 | 110 |  | ○ | [12 empty] | 作業台より電源供給
1287 | 9号館 | 4 | 423 | 電気電子工学専攻 実験室 |  | ﾌｧﾝｸｼｮﾝｼﾞｪﾈﾚｰﾀｰ | IWATSU | SG-4105 |  | 1 | 日野へ移動→➁へ | 215実験室 |  | D | 210 | 360 | 110 |  | ○ | [12 empty] | 作業台より電源供給
1288 | 9号館 | 4 | 423 | 電気電子工学専攻 実験室 |  | 直流電源装置 | HP | E3610A |  | 1 | 日野へ移動→➁へ | 215実験室 |  | D | 210 | 280 | 100 |  | ○ | [12 empty] | 作業台より電源供給
1289 | 9号館 | 4 | 423 | 電気電子工学専攻 実験室 |  | ﾊｲｽﾋﾟｰﾄﾞﾊﾞｲﾎﾟｰﾗ電線装置 |  | HSA4101 |  | 1 | 日野へ移動→➁へ | 215実験室 |  | D | 240 | 500 | 200 |  | ○ | [12 empty] | 作業台より電源供給 参考７A
1290 | 9号館 | 4 | 423 | 電気電子工学専攻 実験室 |  | ｱﾝﾌﾟ | Tektronix | TCPA300 |  | 1 | 日野へ移動→➁へ | 215実験室 |  | D | 100 | 260 | 170 |  | ○ | [12 empty] | 作業台より電源供給
1291 | 9号館 | 4 | 423 | 電気電子工学専攻 実験室 |  | 高速ｱﾅﾛｸﾞ波形取得ｼｽﾃﾑ | ﾅｼｮﾅﾙｲﾝｽﾂﾙﾒﾝﾂ | NI PXIe-1071 |  | 1 | 日野へ移動→➁へ | 215実験室 |  | D | 260 | 220 | 190 |  | ○ | [12 empty] | 不使用
1292 | 9号館 | 4 | 423 | 電気電子工学専攻 実験室 |  | ﾊﾟﾜｰｱﾅﾗｲｻﾞｰ | IWATSU | PPA5530 |  | 1 | 日野へ移動→➁へ | 215実験室 |  | D | 400 | 330 | 150 |  | 1A | [12 empty] | 不使用
1293 | 9号館 | 4 | 423 | 電気電子工学専攻 実験室 |  | 定電圧･定電流直流電源装置 | 高砂製作所 | HX0300-25 |  | 1 | 日野へ移動→➁へ | 215実験室 |  | D | 460 | 720 | 220 |  | ○
1294 | 9号館 | 4 | 423 | 電気電子工学専攻 実験室 |  | 作業台④ |  |  |  | 1 | 日野へ移動→➁へ | 215実験室 |  | E | 1200 | 750 | 730 |  | 15A☓２
1295 | 9号館 | 4 | 423 | 電気電子工学専攻 実験室 |  | ｱﾝｸﾞﾙﾗｯｸ |  |  |  | 1 | 日野へ移動→➁へ | 215実験室 |  | E | 1200 | 450 | 750
1296 | 9号館 | 4 | 423 | 電気電子工学専攻 実験室 |  | ﾓｰﾀｰﾄﾞﾗｲﾌﾞｱﾅﾗｲｻﾞｰ | ﾃﾚﾀﾞｲﾝ | MDA305 |  | 1 | 日野へ移動→➁へ | 215実験室 |  | D | 420 | 280 | 750 |  | ○
1297 | 9号館 | 4 | 423 | 電気電子工学専攻 実験室 |  | ﾊﾟﾜｰｻﾌﾟﾗｲ | IWATSU | PS-26 |  | 2 | 日野へ移動→➁へ | 215実験室 |  | D | 80 | 200 | 120 |  | ○ | [12 empty] | 作業台より電源供給
1298 | 9号館 | 4 | 423 | 電気電子工学専攻 実験室 |  | ｵｼﾛｽｺｰﾌﾟ | 横河電機 | PX8000 |  | 1 | 日野へ移動→➁へ | 215実験室 |  | D | 360 | 200 | 270 |  | ○ | [12 empty] | 作業台より電源供給
1299 | 9号館 | 4 | 423 | 電気電子工学専攻 実験室 |  | 直流電源装置 | ﾁﾖﾀﾞ | CM80-13R5 |  | 1 | 日野へ移動→➁へ | 215実験室 |  | D | 80 | 400 | 440 |  | ○ | [12 empty] | 作業台より電源供給
1300 | 9号館 | 4 | 423 | 電気電子工学専攻 実験室 |  | 直流電源装置 | ﾃｷｼｵ | PAR-36-3A |  | 2 | 日野へ移動→➁へ | 215実験室 |  | D | 140 | 400 | 140 |  | ○ | [12 empty] | 作業台より電源供給
1301 | 9号館 | 4 | 423 | 電気電子工学専攻 実験室 |  | 直流電源装置 | 高砂製作所 | ZX-S-1600HA |  | 1 | 日野へ移動→➁へ | 215実験室 |  | D | 440 | 440 | 150 |  | ○ | [12 empty] | 作業台より電源供給
1302 | 9号館 | 4 | 423 | 電気電子工学専攻 実験室 |  | ｵｼﾛｽｺｰﾌﾟ | Tektronix | TDS3014C |  | 1 | 日野へ移動→➁へ | 215実験室 |  | D | 360 | 200 | 240 |  | ○
1303 | 9号館 | 4 | 423 | 電気電子工学専攻 実験室 |  | 作業台⑤ |  |  |  | 1 | 日野へ移動→➁へ | 215実験室 |  | E | 1200 | 750 | 730 | [14 empty] | 100V15A☓2,100V30A☓1
1304 | 9号館 | 4 | 423 | 電気電子工学専攻 実験室 |  | ｱﾝｸﾞﾙﾗｯｸ |  |  |  | 1 | 日野へ移動→➁へ | 215実験室 |  | E | 1200 | 400 | 750
1305 | 9号館 | 4 | 423 | 電気電子工学専攻 実験室 |  | 多機能･高電圧電子負荷装置 | 菊水 | PLZ1004WH |  | 2 | 日野へ移動→➁へ | 215実験室 |  | D | 440 | 430 | 140 |  | ○ | [12 empty] | 作業台より電源供給 参考10A
1306 | 9号館 | 4 | 423 | 電気電子工学専攻 実験室 |  | ﾊﾟﾜｰｻﾌﾟﾗｲ | HIOKI | 3272 |  | 1 | 日野へ移動→➁へ | 215実験室 |  | D | 70 | 210 | 140 |  | ○ | [12 empty] | 作業台より電源供給
1307 | 9号館 | 4 | 423 | 電気電子工学専攻 実験室 |  | ﾊﾟﾜｰｻﾌﾟﾗｲ | IWATSU | PS-25 |  | 1 | 日野へ移動→➁へ | 215実験室 |  | D | 140 | 190 | 100 |  | ○
1308 | 9号館 | 4 | 423 | 電気電子工学専攻 実験室 |  | ﾊﾟﾜｰｱﾅﾗｲｻﾞｰ | 横河電機 | WT3000 |  | 1 | 日野へ移動→➁へ | 215実験室 |  | D | 440 | 460 | 200 |  | ○
1309 | 9号館 | 4 | 423 | 電気電子工学専攻 実験室 |  | 直流電源装置 | 高砂製作所 | ZX-1600M |  | 1 | 日野へ移動→➁へ | 215実験室 |  | D | 440 | 400 | 140 |  | ○ | [12 empty] | 作業台より電源供給 参考16A
1310 | 9号館 | 4 | 423 | 電気電子工学専攻 実験室 |  | ｽﾍﾟｸﾄﾗﾑｱﾅﾗｲｻﾞｰ | ADVANTEST |  |  | 1 | 日野へ移動→➁へ | 215実験室 |  | D | 340 | 300 | 180 |  | ○ | [12 empty] | 不使用 電源要確認
1311 | 9号館 | 4 | 423 | 電気電子工学専攻 実験室 |  | ｵｼﾛｽｺｰﾌﾟ | Tektronix | TDS5034B |  | 1 | 日野へ移動→➁へ | 215実験室 |  | D | 440 | 300 | 330 |  | ○ | [12 empty] | 不使用
1312 | 9号館 | 4 | 423 | 電気電子工学専攻 実験室 |  | ﾄﾗﾝｽ | ﾎﾟﾆｰ電機 | PO14-705 |  | 1 | 日野へ移動→➁へ | 215実験室 |  | D | 400 | 300 | 300 |  | ○
1313 | 9号館 | 4 | 423 | 電気電子工学専攻 実験室 |  | ｷｬｽﾀｰ付ｱﾙﾐﾗｯｸ(GCCｲﾝﾊﾞｰﾀｰ実験装置 ﾊﾟﾀｰﾝ①) |  |  |  | 1 | 日野へ移動→➁へ | 215実験室 |  | D | 720 | 630 | 1170 |  | 15A☓２ | [12 empty] | 電源はアルミラックより供給
1314 | 9号館 | 4 | 423 | 電気電子工学専攻 実験室 |  | ﾃﾞｼﾞﾀﾙｺﾝﾄﾛｰﾙｼｽﾃﾑ | My Way | PE-EXPERT4 |  | 1 | 日野へ移動→➁へ | 215実験室 |  | D | 370 | 300 | 310 |  | ○ | [12 empty] | 電源はアルミラックより供給
1315 | 9号館 | 4 | 423 | 電気電子工学専攻 実験室 |  | ﾊﾟﾜｰｻﾌﾟﾗｲ | IWATSU | PS-26 |  | 1 | 日野へ移動→➁へ | 215実験室 |  | D | 80 | 200 | 120 |  | ○ | [12 empty] | 電源はアルミラックより供給
1316 | 9号館 | 4 | 423 | 電気電子工学専攻 実験室 |  | ﾊﾟﾜｰｻﾌﾟﾗｲ | IWATSU | PS-25 |  | 1 | 日野へ移動→➁へ | 215実験室 |  | D | 140 | 190 | 100 |  | ○ | [12 empty] | 電源はアルミラックより供給
1317 | 9号館 | 4 | 423 | 電気電子工学専攻 実験室 |  | ｱﾝﾌﾟ | Tektronix | TCPA300 |  | 1 | 日野へ移動→➁へ | 215実験室 |  | D | 100 | 260 | 170 |  | ○ | [12 empty] | 電源はアルミラックより供給
1318 | 9号館 | 4 | 423 | 電気電子工学専攻 実験室 |  | AC/DCﾊﾟﾜｰﾊｲﾃｽﾀｰ | HIOKI | 3334 |  | 1 | 日野へ移動→➁へ | 215実験室 |  | D |  |  |  |  | ○ | [12 empty] | 電源はアルミラックより供給
1319 | 9号館 | 4 | 423 | 電気電子工学専攻 実験室 |  | ﾊﾟﾜｰﾒｰﾀｰ | HIOKI | PW3337 |  | 1 | 日野へ移動→➁へ | 215実験室 |  | D | 300 | 280 | 150 |  | ○ | [12 empty] | 電源はアルミラックより供給
1320 | 9号館 | 4 | 423 | 電気電子工学専攻 実験室 |  | 直流電源装置 | ﾃｷｼｵ | PSW-360L30 |  | 3 | 日野へ移動→➁へ | 215実験室 |  | D | 70 | 430 | 140 |  | ○ | [12 empty] | 電源はアルミラックより供給
1321 | 9号館 | 4 | 423 | 電気電子工学専攻 実験室 |  | ｵｼﾛｽｺｰﾌﾟ | ﾃﾚﾀﾞｲﾝ | HDO8038A |  | 1 | 日野へ移動→➁へ | 215実験室 |  | D | 440 | 340 | 400 |  | 5.5A
1322 | 9号館 | 4 | 423 | 電気電子工学専攻 実験室 |  | ﾃﾞｭｱﾙﾁｬﾝﾈﾙﾘﾌｧﾚﾝｽｱﾝﾌﾟ | ﾙｸﾛｲ | DA1855A PR2 |  | 1 | 日野へ移動→➁へ | 215実験室 |  | D | 440 | 500 | 110 |  | 2A
1323 | 9号館 | 4 | 423 | 電気電子工学専攻 実験室 |  | 直流電源装置 | 不明 | PAN160-3.5A |  | 1 | 日野へ移動→➁へ | 215実験室 |  | D | 250 | 420 | 160 |  | 3.5A | [12 empty] | 不使用
1324 | 9号館 | 4 | 423 | 電気電子工学専攻 実験室 |  | 電子負荷装置 | 菊水 | PLZ205W |  | 1 | 日野へ移動→➁へ | 215実験室 |  | D | 250 | 420 | 160 |  | 3.5A | [12 empty] | 不使用
1325 | 9号館 | 4 | 423 | 電気電子工学専攻 実験室 |  | 直流電源装置 | ﾃｷｼｵ | PSW-360L30 |  | 1 | 日野へ移動→➁へ | 215実験室 |  | D | 70 | 430 | 140 |  | 2A | [12 empty] | 不使用
1326 | 9号館 | 4 | 423 | 電気電子工学専攻 実験室 |  | 電子負荷装置 | 不明 | PCZ1000A |  | 1 | 日野へ移動→➁へ | 215実験室 |  | D | 450 | 500 | 160 |  | 10A | [12 empty] | 不使用
1327 | 9号館 | 4 | 423 | 電気電子工学専攻 実験室 |  | ｷｬｽﾀｰ付ｱﾙﾐﾗｯｸ(GCCｲﾝﾊﾞｰﾀｰ実験装置 ﾊﾟﾀｰﾝ②) |  |  |  | 1 | 日野へ移動→➁へ | 215実験室 |  | D | 720 | 430 | 1170 |  | 15A☓２ | [12 empty] | ノートPC付属
1328 | 9号館 | 4 | 423 | 電気電子工学専攻 実験室 |  | ﾃﾞｼﾞﾀﾙｺﾝﾄﾛｰﾙｼｽﾃﾑ | My Way | PE-EXPERT4 |  | 1 | 日野へ移動→➁へ | 215実験室 |  | D | 370 | 300 | 310 |  | ○ | [12 empty] | ラックより電源供給
1329 | 9号館 | 4 | 423 | 電気電子工学専攻 実験室 |  | ﾊﾟﾜｰｻﾌﾟﾗｲ | IWATSU | PS-25 |  | 2 | 日野へ移動→➁へ | 215実験室 |  | D | 140 | 190 | 100 |  | ○ | [12 empty] | ラックより電源供給
1330 | 9号館 | 4 | 423 | 電気電子工学専攻 実験室 |  | ｵｼﾛｽｺｰﾌﾟ | ﾃﾚﾀﾞｲﾝ | HD04104 |  | 1 | 日野へ移動→➁へ | 215実験室 |  | D | 400 | 150 | 300 |  | ○ | [12 empty] | ラックより電源供給
1331 | 9号館 | 4 | 423 | 電気電子工学専攻 実験室 |  | 電子負荷装置 | 菊水 | PLZ205W |  | 1 | 日野へ移動→➁へ | 215実験室 |  | D | 220 | 430 | 150 |  | ○ | [12 empty] | ラックより電源供給 参考2A
1332 | 9号館 | 4 | 423 | 電気電子工学専攻 実験室 |  | AC/DCﾊﾟﾜｰﾊｲﾃｽﾀｰ | HIOKI | 3334 |  | 1 | 日野へ移動→➁へ | 215実験室 |  | D |  |  |  |  | ○ | [12 empty] | ラックより電源供給
1333 | 9号館 | 4 | 423 | 電気電子工学専攻 実験室 |  | 直流電装置及びﾊﾞｯﾃﾘｰｼｭﾐﾚｰﾀｰ | ｹｰｽﾚｰ | 2281S-20-6 |  | 3 | 日野へ移動→➁へ | 215実験室 |  | D | 240 | 400 | 100 |  | ○ | [12 empty] | ラックより電源供給
1334 | 9号館 | 4 | 423 | 電気電子工学専攻 実験室 |  | ﾊﾟﾜｰﾒｰﾀｰ | HIOKI | PW3337 |  | 1 | 日野へ移動→➁へ | 215実験室 |  | D |  |  |  |  | ○
1335 | 9号館 | 4 | 423 | 電気電子工学専攻 実験室 |  | 作業台⑥ |  |  |  | 1 | 日野へ移動→➁へ | 215実験室 |  | E | 1200 | 700 | 730 |  | 30A☓2 |  |  |  | 75A
1336 | 9号館 | 4 | 423 | 電気電子工学専攻 実験室 |  | ｱﾝｸﾞﾙﾗｯｸ |  |  |  | 1 | 日野へ移動→➁へ | 215実験室 |  | E
1337 | 9号館 | 4 | 423 | 電気電子工学専攻 実験室 |  | ﾃﾞｼﾞﾀﾙｺﾝﾄﾛｰﾙｼｽﾃﾑ(ﾊﾟﾜｴﾚ用ﾃﾞｼﾞﾀﾙ制御ｼｽﾃﾑ) | My Way | PE-EXPERT4 |  | 1 | 日野へ移動→➁へ | 215実験室 |  | D | 370 | 300 | 310 |  | ○ | [12 empty] | 作業台より電源供給
1338 | 9号館 | 4 | 423 | 電気電子工学専攻 実験室 |  | ﾌｧﾝｸｼｮﾝｼﾞｪﾈﾚｰﾀｰ | ﾃｷｼｵ | FG-274 |  | 2 | 日野へ移動→➁へ | 215実験室 |  | D | 280 | 300 | 100 |  | ○ | [12 empty] | 作業台より電源供給
1339 | 9号館 | 4 | 423 | 電気電子工学専攻 実験室 |  | ARBITRARY WAVE form generator | Agilent |  |  | 1 | 日野へ移動→➁へ | 215実験室 |  | D | 230 | 400 | 110 |  | ○ | [12 empty] | 作業台より電源供給
1340 | 9号館 | 4 | 423 | 電気電子工学専攻 実験室 |  | 直流電源装置 | ｹﾝｳｯﾄﾞ | PW18-1T |  | 1 | 日野へ移動→➁へ | 215実験室 |  | D | 150 | 430 | 170 |  | 2A | [12 empty] | 作業台より電源供給
1341 | 9号館 | 4 | 423 | 電気電子工学専攻 実験室 |  | ｵｼﾛｽｺｰﾌﾟ | Tektronix | TDS3014C |  | 1 | 日野へ移動→➁へ | 215実験室 |  | D | 360 | 200 | 240 |  | ○ | [12 empty] | 作業台より電源供給
1342 | 9号館 | 4 | 423 | 電気電子工学専攻 実験室 |  | ﾊﾟﾜｰｻﾌﾟﾗｲ | GWINSTEK | PSS-3203 |  | 1 | 日野へ移動→➁へ | 215実験室 |  | D | 110 | 330 | 130 |  | ○ | [12 empty] | 作業台より電源供給
1343 | 9号館 | 4 | 423 | 電気電子工学専攻 実験室 |  | 直流電源装置 | 菊水 | PWR1600M |  | 1 | 日野へ移動→➁へ | 215実験室 |  | D |  |  |  |  | ○ | [12 empty] | 作業台より電源供給 参考16A
1344 | 9号館 | 4 | 423 | 電気電子工学専攻 実験室 |  | 直流電源装置 | 菊水 | PWR801M |  | 2 | 日野へ移動→➁へ | 215実験室 |  | D | 150 | 350 | 160 |  | ○ | [12 empty] | 作業台より電源供給 参考8A
1346 | 9号館 | 4 | 423 | 電気電子工学専攻 実験室 |  | ﾌﾟﾛｸﾞﾗﾏﾌﾞﾙ交流電源 | NF回路ﾌﾞﾛｯｸ | DP060RS |  | 1 | 日野へ移動→➁へ | 215実験室 |  | D | 430 | 600 | 1110 |  | ○ | [12 empty] | 作業台より電源供給 ブレーカー三相200V75A
1347 | 9号館 | 4 | 423 | 電気電子工学専攻 実験室 |  | ｼｽﾃﾑ交流電源 | NF回路ﾌﾞﾛｯｸ | 4430 |  | 1 | 日野へ移動→➁へ | 215実験室 |  | D | 250 | 800 | 700 |  |  |  | 19A | [10 empty] | 不使用
1348 | 9号館 | 4 | 423 | 電気電子工学専攻 実験室 |  | ｽﾎﾟｯﾄｸｰﾗｰ | ﾅｶﾄﾐ | SAC-407N |  | 1 | 日野へ移動→➁へ | 215実験室 |  | D | 400 | 460 | 880 |  | 8.9A
1349 | 9号館 | 4 | 423 | 電気電子工学専攻 実験室 |  | ﾌﾟﾗｽﾁｯｸ収納ﾎﾞｯｸｽ |  |  |  | 1 | 日野へ移動→➁へ | 215実験室 |  | E | 350 | 460 | 700
1350 | 9号館 | 4 | 423 | 電気電子工学専攻 実験室 |  | 椅子 |  |  |  | 7 | 日野へ移動→➁へ | 215実験室 |  | E
1413 | 9号館 | 4 | 429 | 電気電子工学専攻 研究室 |  | 備え付けｷｬﾋﾞﾈｯﾄ |  |  |  | 5 | 残置(移動しない) |  |  | 対象外 | 900 | 400 | 2680
1414 | 9号館 | 4 | 429 | 電気電子工学専攻 研究室 |  | ｶﾗｰBOX |  |  |  | 1 | 廃棄予定 |  |  | E | 420 | 300 | 1020
1415 | 9号館 | 4 | 429 | 電気電子工学専攻 研究室 |  | 卓上冷蔵庫 | VERSOS |  |  | 1 | 廃棄予定 |  |  | D | 340 | 360 | 470 |  | 2A
1416 | 9号館 | 4 | 429 | 電気電子工学専攻 研究室 |  | 手洗い台 |  |  |  | 1 | 残置(移動しない) |  |  | 対象外 | 600 | 600 | 900 | [8 empty] | ○ |  | ○
1417 | 9号館 | 4 | 429 | 電気電子工学専攻 研究室 |  | 両袖机 |  |  |  | 1 | 日野へ移動→➁へ | 4階教員居室 |  | E | 1600 | 700 | 700
1418 | 9号館 | 4 | 429 | 電気電子工学専攻 研究室 |  | PC |  |  |  | 1 | 日野へ移動→➁へ | 4階教員居室 |  | D |  |  |  |  | 5A | [12 empty] | 不使用
1419 | 9号館 | 4 | 429 | 電気電子工学専攻 研究室 |  | PC |  |  |  | 1 | 日野へ移動→➁へ | 4階教員居室 |  | D |  |  |  |  | 5A
1420 | 9号館 | 4 | 429 | 電気電子工学専攻 研究室 |  | 複合機 | RiCOH | SP C261SF |  | 1 | 日野へ移動→➁へ | 4階教員居室 |  | D | 420 | 550 | 480 |  | 13A
1421 | 9号館 | 4 | 429 | 電気電子工学専攻 研究室 |  | 架台（ｷｬｽﾀｰ付） |  |  |  | 1 | 日野へ移動→➁へ | 4階教員居室 |  | E | 500 | 500 | 360
1422 | 9号館 | 4 | 429 | 電気電子工学専攻 研究室 |  | 壁掛ﾎﾜｲﾄﾎﾞｰﾄﾞ |  |  |  | 1 | 廃棄予定 |  |  | E | 1200 | 20 | 910
1423 | 9号館 | 4 | 429 | 電気電子工学専攻 研究室 |  | 平机 |  |  |  | 1 | 日野へ移動→➁へ | 4階教員居室 |  | E | 1200 | 700 | 720
1424 | 9号館 | 4 | 429 | 電気電子工学専攻 研究室 |  | ﾃﾞｽｸ用ﾜｺﾞﾝ |  |  |  | 1 | 日野へ移動→➁へ | 4階教員居室 |  | E | 700 | 600 | 700
1425 | 9号館 | 4 | 429 | 電気電子工学専攻 研究室 |  | PC |  |  |  | 1 | 日野へ移動→➁へ | 4階教員居室 |  | D |  |  |  |  | 5A
1426 | 9号館 | 4 | 429 | 電気電子工学専攻 研究室 |  | ｽｷｬﾅｰ | 富士通 | ｽｷｬﾝﾅｯﾌﾟ |  | 1 | 日野へ移動→➁へ | 4階教員居室 |  | D | 300 | 180 | 180 |  | ○
1427 | 9号館 | 4 | 429 | 電気電子工学専攻 研究室 |  | ﾌﾟﾘﾝﾀｰ | Brother | MFC-7460DN |  | 1 | 日野へ移動→➁へ | 4階教員居室 |  | D | 400 | 450 | 350 |  | 13A
1428 | 9号館 | 4 | 429 | 電気電子工学専攻 研究室 |  | ｽﾁｰﾙｷｬﾋﾞﾈｯﾄ |  |  |  | 1 | 日野へ移動→➁へ | 4階教員居室 |  | E | 360 | 400 | 240
1429 | 9号館 | 4 | 429 | 電気電子工学専攻 研究室 |  | 扇風機 | ﾀﾞｲｿﾝ |  |  | 1 | 日野へ移動→➁へ | 4階教員居室 |  | D | 200 | 250 | 1080 |  | ○
1430 | 9号館 | 4 | 429 | 電気電子工学専攻 研究室 |  | 会議用机 |  |  |  | 1 | 日野へ移動→➁へ | 4階教員居室 |  | E | 1800 | 900 | 700
1431 | 9号館 | 4 | 429 | 電気電子工学専攻 研究室 |  | 椅子 |  |  |  | 10 | 日野へ移動→➁へ | 215実験室 |  | E
2369 | 10号館（電気･電子情報実験棟） | 1 | 101 | 電気電子工学専攻 共同実験室 |  | 負荷抵抗装置 | 二和電気 |  | E0039101 | 1 | 日野へ移動→➁へ | 215実験室 |  | D | 600 | 650 | 1040 |  | ○
2370 | 10号館（電気･電子情報実験棟） | 1 | 101 | 電気電子工学専攻 共同実験室 |  | 交流安定化電源装置 | NF回路ﾌﾞﾛｯｸ | DPO60LM |  | 1 | 日野へ移動→➁へ | 215実験室 |  | D | 460 | 830 | 960 |  | ○ |  |  |  | 9kVA（最大）
2371 | 10号館（電気･電子情報実験棟） | 1 | 101 | 電気電子工学専攻 共同実験室 |  | 直流安定化電源装置 | 高砂製作所 | ZX-S-1600HA |  | 1 | 日野へ移動→➁へ | 215実験室 |  | D | 430 | 460 | 150 |  |  |  | 8A
2372 | 10号館（電気･電子情報実験棟） | 1 | 101 | 電気電子工学専攻 共同実験室 |  | ﾉｰﾄPC |  |  |  | 1 | 日野へ移動→➁へ | 215実験室 |  | D |  |  |  |  | 2A
2373 | 10号館（電気･電子情報実験棟） | 1 | 101 | 電気電子工学専攻 共同実験室 |  | ﾉｰﾄPC |  |  |  | 1 | 日野へ移動→➁へ | 215実験室 |  | D |  |  |  |  | 2A | [12 empty] | 不使用
2374 | 10号館（電気･電子情報実験棟） | 1 | 101 | 電気電子工学専攻 共同実験室 |  | 作業台① |  |  |  | 1 | 日野へ移動→➁へ | 215実験室 |  | E | 1500 | 750 | 730 |  | 15A
2375 | 10号館（電気･電子情報実験棟） | 1 | 101 | 電気電子工学専攻 共同実験室 |  | ｱﾝｸﾞﾙﾗｯｸ |  |  |  | 1 | 日野へ移動→➁へ | 215実験室 |  | E | 1500 | 430 | 750
2376 | 10号館（電気･電子情報実験棟） | 1 | 101 | 電気電子工学専攻 共同実験室 |  | 直流電源装置 | ﾃｷｼｵ | PAR-36-3A |  | 2 | 日野へ移動→➁へ | 215実験室 |  | D | 140 | 400 | 140 |  | ○ | [12 empty] | 作業台より電源供給
2377 | 10号館（電気･電子情報実験棟） | 1 | 101 | 電気電子工学専攻 共同実験室 |  | ｵｼﾛｽｺｰﾌﾟ | 横河電機 | DL-1640 |  | 1 | 日野へ移動→➁へ | 215実験室 |  | D | 230 | 200 | 300 |  | ○ | [12 empty] | 作業台より電源供給
2378 | 10号館（電気･電子情報実験棟） | 1 | 101 | 電気電子工学専攻 共同実験室 |  | ｵｼﾛｽｺｰﾌﾟ | Tektronix | DPO4104 |  | 1 | 日野へ移動→➁へ | 215実験室 |  | D | 440 | 250 | 230 |  | ○ | [12 empty] | 作業台より電源供給
10139 | 10号館（電気･電子情報実験棟） | 1 | 101 | 電気電子工学専攻 共同実験室 |  | ｵｼﾛｽｺｰﾌﾟ | ﾃﾚﾀﾞｲﾝ・ﾚｸﾛｲ | HDO4104 |  | 1 | 日野へ移動→➁へ | 215実験室 |  | D | 400 | 220 | 290
2379 | 10号館（電気･電子情報実験棟） | 1 | 101 | 電気電子工学専攻 共同実験室 |  | ｱﾝﾌﾟ | Tektronix | TCPA300 |  | 1 | 日野へ移動→➁へ | 215実験室 |  | D | 100 | 260 | 170 |  | ○ | [12 empty] | 作業台より電源供給
2380 | 10号館（電気･電子情報実験棟） | 1 | 101 | 電気電子工学専攻 共同実験室 |  | ﾊﾟﾜｰｻﾌﾟﾗｲ | HIOKI | 3272 |  | 1 | 日野へ移動→➁へ | 215実験室 |  | D | 80 | 200 | 120 |  | ○ | [12 empty] | 作業台より電源供給
2381 | 10号館（電気･電子情報実験棟） | 1 | 101 | 電気電子工学専攻 共同実験室 |  | ｱｲｿﾚｰｼｮﾝｼｽﾃﾑ | IWATSU | DM-8000 |  | 1 | 日野へ移動→➁へ | 215実験室 |  | D | 350 | 450 | 150 |  | ○ | [12 empty] | 作業台より電源供給
2382 | 10号館（電気･電子情報実験棟） | 1 | 101 | 電気電子工学専攻 共同実験室 |  | 作業台② |  |  |  | 1 | 日野へ移動→➁へ | 215実験室 |  | E | 1500 | 750 | 740
2383 | 10号館（電気･電子情報実験棟） | 1 | 101 | 電気電子工学専攻 共同実験室 |  | ｱｸﾘﾙｹｰｽ |  |  |  | 1 | 日野へ移動→➁へ | 215実験室 |  | E | 1000 | 500 | 800
2384 | 10号館（電気･電子情報実験棟） | 1 | 101 | 電気電子工学専攻 共同実験室 |  | ｱﾝｸﾞﾙﾗｯｸ |  |  |  | 1 | 日野へ移動→➁へ | 215実験室 |  | E | 550 | 470 | 700
2385 | 10号館（電気･電子情報実験棟） | 1 | 101 | 電気電子工学専攻 共同実験室 |  | 高圧電源 | 松定ﾌﾟﾚｼｼﾞｮﾝ | HAR5P30 |  | 1 | 日野へ移動→➁へ | 215実験室 |  | D |  |  |  |  | 2.7A
2386 | 10号館（電気･電子情報実験棟） | 1 | 101 | 電気電子工学専攻 共同実験室 |  | 高圧ﾃﾞｼﾞﾀﾙﾒｰﾀｰ | 菊水 | 149-10A |  | 1 | 日野へ移動→➁へ | 215実験室 |  | D | 1200 | 250 | 200 |  | ○
2387 | 10号館（電気･電子情報実験棟） | 1 | 101 | 電気電子工学専攻 共同実験室 |  | ｱｲｿﾚｰｼｮﾝｼｽﾃﾑ | IWATSU | DM-900 |  | 3 | 日野へ移動→➁へ | 215実験室 |  | D | 460 | 120 | 270 |  | ○
2388 | 10号館（電気･電子情報実験棟） | 1 | 101 | 電気電子工学専攻 共同実験室 |  | 直流ｺﾝﾃﾞﾝｻｰ |  |  |  | 4 | 日野へ移動→➁へ | 215実験室 |  | D | 400 | 400 | 120 |  | ○ | [12 empty] | 電源無し
2389 | 10号館（電気･電子情報実験棟） | 1 | 101 | 電気電子工学専攻 共同実験室 |  | 直流電源装置 | 菊水 | PAK35-10A |  | 1 | 日野へ移動→➁へ | 215実験室 |  | D | 80 | 380 | 140 |  | 10A
2390 | 10号館（電気･電子情報実験棟） | 1 | 101 | 電気電子工学専攻 共同実験室 |  | 作業台③ |  |  |  | 1 | 日野へ移動→➁へ | 215実験室 |  | E | 1200 | 750 | 740 |  |  |  | 20A | [10 empty] | 1Φ200Vﾌﾞﾚｰｶｰ付属
2391 | 10号館（電気･電子情報実験棟） | 1 | 101 | 電気電子工学専攻 共同実験室 |  | ｱﾝｸﾞﾙﾗｯｸ |  |  |  | 1 | 日野へ移動→➁へ | 215実験室 |  | E | 1200 | 420 | 750
2392 | 10号館（電気･電子情報実験棟） | 1 | 101 | 電気電子工学専攻 共同実験室 |  | ｵｼﾛｽｺｰﾌﾟ | Rohde & Schwarz | RTM3004 |  | 1 | 日野へ移動→➁へ | 215実験室 |  | D | 400 | 200 | 230 |  | ○ | [12 empty] | 作業台より電源供給
2393 | 10号館（電気･電子情報実験棟） | 1 | 101 | 電気電子工学専攻 共同実験室 |  | ﾊﾟﾜｰｻﾌﾟﾗｲ | HIOKI | 3272 |  | 1 | 日野へ移動→➁へ | 215実験室 |  | D | 80 | 200 | 120 |  | ○ | [12 empty] | 作業台より電源供給
2394 | 10号館（電気･電子情報実験棟） | 1 | 101 | 電気電子工学専攻 共同実験室 |  | 直流電源装置 | ｹﾝｳｯﾄﾞ | PW18-2 |  | 1 | 日野へ移動→➁へ | 215実験室 |  | D | 110 | 360 | 160 |  | ○ | [12 empty] | 作業台より電源供給
2395 | 10号館（電気･電子情報実験棟） | 1 | 101 | 電気電子工学専攻 共同実験室 |  | ﾊﾟﾜｰｻﾌﾟﾗｲ | IWATSU | PS-25 |  | 1 | 日野へ移動→➁へ | 215実験室 |  | D | 140 | 190 | 100 |  | ○ | [12 empty] | 作業台より電源供給
2396 | 10号館（電気･電子情報実験棟） | 1 | 101 | 電気電子工学専攻 共同実験室 |  | ﾊﾟﾜｰﾒｰﾀｰ | 横河電機 | WT210 |  | 2 | 日野へ移動→➁へ | 215実験室 |  | D | 250 | 400 | 110 |  | ○ | [12 empty] | 作業台より電源供給
2397 | 10号館（電気･電子情報実験棟） | 1 | 101 | 電気電子工学専攻 共同実験室 |  | 直流電源装置 | 高砂製作所 | EX-1500U2 |  | 1 | 日野へ移動→➁へ | 215実験室 |  | D | 380 | 420 | 140 |  | ○ | [12 empty] | 作業台より電源供給 参考15A
2398 | 10号館（電気･電子情報実験棟） | 1 | 101 | 電気電子工学専攻 共同実験室 |  | 直流電源装置 | ﾃｷｼｵ | PAR-36-3A |  | 1 | 日野へ移動→➁へ | 215実験室 |  | D | 140 | 400 | 140 |  | ○ | [12 empty] | 作業台より電源供給
2399 | 10号館（電気･電子情報実験棟） | 1 | 101 | 電気電子工学専攻 共同実験室 |  | 作業台④ |  |  |  | 1 | 日野へ移動→➁へ | 215実験室 |  | E | 1200 | 750 | 740
2400 | 10号館（電気･電子情報実験棟） | 1 | 101 | 電気電子工学専攻 共同実験室 |  | ｱﾝｸﾞﾙﾗｯｸ |  |  |  | 1 | 日野へ移動→➁へ | 215実験室 |  | E | 1500 | 750 | 740
2401 | 10号館（電気･電子情報実験棟） | 1 | 101 | 電気電子工学専攻 共同実験室 |  | ﾃﾞｼﾞﾀﾙﾏﾙﾁﾒｰﾀｰ | ADVANTEST | TR6845 |  | 1 | 日野へ移動→➁へ | 215実験室 |  | D | 200 | 300 | 90 |  | ○ | [12 empty] | 不使用 電源要確認
2402 | 10号館（電気･電子情報実験棟） | 1 | 101 | 電気電子工学専攻 共同実験室 |  | 直流電源装置 | HP | E3610A |  | 2 | 日野へ移動→➁へ | 215実験室 |  | D | 210 | 200 | 90 |  | 1.2A
2403 | 10号館（電気･電子情報実験棟） | 1 | 101 | 電気電子工学専攻 共同実験室 |  | 電源装置 | ｹﾝｳｯﾄﾞ | PU 3025 |  | 1 | 日野へ移動→➁へ | 215実験室 |  | D | 220 | 450 | 60 |  | 9.5A
2404 | 10号館（電気･電子情報実験棟） | 1 | 101 | 電気電子工学専攻 共同実験室 |  | 広帯域･大電流ﾗﾝﾌﾟ | 不明 | LPA05 |  | 1 | 日野へ移動→➁へ | 215実験室 |  | D | 160 | 300 | 300 |  | 2A
2405 | 10号館（電気･電子情報実験棟） | 1 | 101 | 電気電子工学専攻 共同実験室 |  | 高周波電力計 | BIRD | 4421 |  | 1 | 日野へ移動→➁へ | 215実験室 |  | D | 320 | 300 | 150 |  | ○
2406 | 10号館（電気･電子情報実験棟） | 1 | 101 | 電気電子工学専攻 共同実験室 |  | 平机⑤ |  |  |  | 1 | 日野へ移動→➁へ | 215実験室 |  | E | 1800 | 700 | 700
2407 | 10号館（電気･電子情報実験棟） | 1 | 101 | 電気電子工学専攻 共同実験室 |  | 回生型直流電源装置 | My Way | MWBFP3-1250-JO2 |  | 1 | 日野へ移動→➁へ | 215実験室 |  | D | 440 | 850 | 570 |  | ○ |  |  |  | 41.9A
2408 | 10号館（電気･電子情報実験棟） | 1 | 101 | 電気電子工学専攻 共同実験室 |  | ﾊﾟﾜｰｻﾌﾟﾗｲ | Metronix | 416A-160 |  | 1 | 日野へ移動→➁へ | 215実験室 |  | D | 440 | 400 | 150 |  |  |  | 3.2A
2409 | 10号館（電気･電子情報実験棟） | 1 | 101 | 電気電子工学専攻 共同実験室 |  | ﾊﾟﾜｰｻﾌﾟﾗｲ | NF回路ﾌﾞﾛｯｸ | 4510 |  | 1 | 日野へ移動→➁へ | 215実験室 |  | D | 430 | 650 | 420 |  | ○ | [12 empty] | 200VA表記有り
2410 | 10号館（電気･電子情報実験棟） | 1 | 101 | 電気電子工学専攻 共同実験室 |  | ﾊﾟﾜｰｻﾌﾟﾗｲ | 菊水 | PCR2000L |  | 1 | 日野へ移動→➁へ | 215実験室 |  | D | 470 | 600 | 500 |  | ○
2411 | 10号館（電気･電子情報実験棟） | 1 | 101 | 電気電子工学専攻 共同実験室 |  | 壁掛ﾎﾜｲﾄﾎﾞｰﾄﾞ |  |  |  | 1 | 日野へ移動→➁へ | 215実験室 |  | E | 1200 | 20 | 900
2412 | 10号館（電気･電子情報実験棟） | 1 | 101 | 電気電子工学専攻 共同実験室 |  | 作業台⑥ |  |  |  | 1 | 日野へ移動→➁へ | 215実験室 |  | E | 1500 | 750 | 730 |  | 15A☓２
2413 | 10号館（電気･電子情報実験棟） | 1 | 101 | 電気電子工学専攻 共同実験室 |  | ｱﾝｸﾞﾙﾗｯｸ |  |  |  | 1 | 日野へ移動→➁へ | 215実験室 |  | E | 1400 | 560 | 750
2414 | 10号館（電気･電子情報実験棟） | 1 | 101 | 電気電子工学専攻 共同実験室 |  | ｵｼﾛｽｺｰﾌﾟ | Tektronix | TDS3014C |  | 1 | 日野へ移動→➁へ | 215実験室 |  | D | 360 | 200 | 240 |  | ○
2415 | 10号館（電気･電子情報実験棟） | 1 | 101 | 電気電子工学専攻 共同実験室 |  | LCRﾒｰﾀｰ | HIOKI | IM3353-01 |  | 1 | 日野へ移動→➁へ | 215実験室 |  | D | 330 | 250 | 130 |  | 1A
2416 | 10号館（電気･電子情報実験棟） | 1 | 101 | 電気電子工学専攻 共同実験室 |  | 磁界発生装置専用電源 | 高砂製作所 | EX-1500H2 |  | 1 | 日野へ移動→➁へ | 215実験室 |  | D | 380 | 400 | 140 |  | 15A
2417 | 10号館（電気･電子情報実験棟） | 1 | 101 | 電気電子工学専攻 共同実験室 |  | 直流電源装置 | ﾃｷｼｵ | PW18-1.3ATS |  | 1 | 日野へ移動→➁へ | 215実験室 |  | D | 140 | 400 | 150 |  | ○
2418 | 10号館（電気･電子情報実験棟） | 1 | 101 | 電気電子工学専攻 共同実験室 |  | 発信機 | NF回路ﾌﾞﾛｯｸ | WF1944 2CH |  | 1 | 日野へ移動→➁へ | 215実験室 |  | D | 230 | 300 | 150 |  | ○
2419 | 10号館（電気･電子情報実験棟） | 1 | 101 | 電気電子工学専攻 共同実験室 |  | ｵｼﾛｽｺｰﾌﾟ | IWATSU | TS-8500 |  | 1 | 日野へ移動→➁へ | 215実験室 |  | D | 300 | 500 | 300 |  | 2A
2420 | 10号館（電気･電子情報実験棟） | 1 | 101 | 電気電子工学専攻 共同実験室 |  | ｵｰﾌﾞﾝ | ﾔﾏﾄ科学 | DKN302 |  | 1 | 日野へ移動→➁へ | 215実験室 |  | C | 420 | 460 | 680 |  | 8.5A
2422 | 10号館（電気･電子情報実験棟） | 1 | 101 | 電気電子工学専攻 共同実験室 |  | 椅子 |  |  |  | 10 | 廃棄予定 |  |  | E
2423 | 10号館（電気･電子情報実験棟） | 1 | 102 | 電気電子工学専攻 共同実験室 |  | 傘立て |  |  |  | 1 | 廃棄予定 |  |  | E | 400 | 340 | 500
2424 | 10号館（電気･電子情報実験棟） | 1 | 102 | 電気電子工学専攻 共同実験室 |  | 扇風機 |  |  |  | 1 | 廃棄予定 |  |  | D | 380 | 380 | 750 |  | ○
2426 | 10号館（電気･電子情報実験棟） | 1 | 102 | 電気電子工学専攻 共同実験室 |  | 机① |  |  |  | 1 | 廃棄予定 |  |  | E | 1200 | 700 | 660
2427 | 10号館（電気･電子情報実験棟） | 1 | 102 | 電気電子工学専攻 共同実験室 |  | ｵｼﾛｽｺｰﾌﾟ | ﾙｸﾛｲ | 7300A |  | 1 | 日野へ移動→➁へ | 215実験室 |  | D | 460 | 460 | 400 |  | ○
2428 | 10号館（電気･電子情報実験棟） | 1 | 102 | 電気電子工学専攻 共同実験室 |  | ﾉｰﾄPC |  |  |  | 1 | 日野へ移動→➁へ | 215実験室 |  | D |  |  |  |  | 2A
2429 | 10号館（電気･電子情報実験棟） | 1 | 102 | 電気電子工学専攻 共同実験室 |  | ﾏﾙﾁﾒｰﾀｰ | N4L | PSM1735 |  | 1 | 日野へ移動→➁へ | 215実験室 |  | D | 360 | 260 | 240 |  | ○ | [12 empty] | ｲﾝﾀｰﾌｪｲｽ付属
2430 | 10号館（電気･電子情報実験棟） | 1 | 102 | 電気電子工学専攻 共同実験室 |  | ﾃﾞｨｽﾌﾟﾚｲ |  |  |  | 1 | 日野へ移動→➁へ | 215実験室 |  | D |  |  |  |  | ○ | [12 empty] | 不使用
2431 | 10号館（電気･電子情報実験棟） | 1 | 102 | 電気電子工学専攻 共同実験室 |  | 3Dﾌﾟﾘﾝﾀｰ |  | creatrHS | H-1599-0744 | 1 | 日野へ移動→➁へ | 215実験室 |  | C | 450 | 600 | 520 |  | 6.4A
2432 | 10号館（電気･電子情報実験棟） | 1 | 102 | 電気電子工学専攻 共同実験室 |  | 机② |  |  |  | 1 | 日野へ移動→➁へ | 215実験室 |  | E | 1800 | 800 | 700
2433 | 10号館（電気･電子情報実験棟） | 1 | 102 | 電気電子工学専攻 共同実験室 |  | 擬似電源回路網 | 協立電子工業 | KNW-405D |  | 1 | 日野へ移動→➁へ | 215実験室 |  | D | 560 | 300 | 400 |  | 6.4A | [12 empty] | 最大定格 440V 25A
2434 | 10号館（電気･電子情報実験棟） | 1 | 102 | 電気電子工学専攻 共同実験室 |  | ﾃﾞｼﾞﾀﾙｼﾘｱﾙｱﾅﾗｲｻﾞｰ | Tektronix | DSA8200 |  | 1 | 日野へ移動→➁へ | 215実験室 |  | D | 450 | 480 | 400 |  | 6A
2436 | 10号館（電気･電子情報実験棟） | 1 | 102 | 電気電子工学専攻 共同実験室 |  | 作業台（ｷｬｽﾀｰ付） |  |  |  | 1 | 廃棄予定 |  |  | E | 1200 | 740 | 750
2437 | 10号館（電気･電子情報実験棟） | 1 | 102 | 電気電子工学専攻 共同実験室 |  | ｲﾝﾊﾞｰﾀｰﾕﾆｯﾄ(架台付) | My Way |  |  | 1 | 廃棄予定 |  |  | D | 700 | 700 | 1100 |  | ○ | [12 empty] | 直流700V 15.1A (DC INPUT)
2439 | 10号館（電気･電子情報実験棟） | 1 | 102 | 電気電子工学専攻 共同実験室 |  | ﾜｺﾞﾝ（ｷｬｽﾀｰ付） |  |  |  | 1 | 廃棄予定 |  |  | E | 650 | 600 | 700
2440 | 10号館（電気･電子情報実験棟） | 1 | 102 | 電気電子工学専攻 共同実験室 |  | ﾛｰﾉｲｽﾞｱﾝﾌﾟ(ﾊﾞｲﾎﾟﾆｶﾙｱﾝﾃﾅ) | ﾏｲｸﾛﾆｸｽ | MAP302 |  | 1 | 日野へ移動→➁へ | 215実験室 |  | D | 260 | 240 | 140 |  | 2A
2441 | 10号館（電気･電子情報実験棟） | 1 | 102 | 電気電子工学専攻 共同実験室 |  | 擬似電源回路網 | 協立電子工業 | TNW-403D2 |  | 2 | 日野へ移動→➁へ | 215実験室 |  | D | 160 | 400 | 150 |  | ○
2442 | 10号館（電気･電子情報実験棟） | 1 | 102 | 電気電子工学専攻 共同実験室 |  | 真空管装置 | 自作 |  |  | 1 | 廃棄予定 |  |  | D | 600 | 350 | 760 |  | ○
2443 | 10号館（電気･電子情報実験棟） | 1 | 102 | 電気電子工学専攻 共同実験室 |  | ﾊﾞｲﾎﾟﾆｶﾙｱﾝﾃﾅ(本体) |  |  |  | 1 | 廃棄予定 |  |  | D | 360 | 500 | 850
2444 | 10号館（電気･電子情報実験棟） | 1 | 102 | 電気電子工学専攻 共同実験室 |  | (電主)ｽﾁｰﾙｷｬﾋﾞﾈｯﾄ① |  |  |  | 2 | 廃棄予定 |  |  | E | 1760 | 400 | 1790 | [14 empty] | 電主4-1-1～4-1-10, 4-2～4-11,4-15～4-17,4-23～4-25, 4-28～4-31
2445 | 10号館（電気･電子情報実験棟） | 1 | 102 | 電気電子工学専攻 共同実験室 |  | (電主1-24-1:ｲﾝﾊﾞｰﾀｰ実験ｾｯﾄ) 誘導機3号機 | MEIDEN |  |  | 1 | 日野へ移動→➁へ | 215実験室 |  | D | 700 | 650 | 1660 |  | ○
2446 | 10号館（電気･電子情報実験棟） | 1 | 102 | 電気電子工学専攻 共同実験室 |  | (電主1-12) 3相誘導電圧装置 | 明電舎 | RHAI-3 |  | 1 | 日野へ移動→➁へ | 215実験室 |  | D | 580 | 600 | 1000 | [5 empty] | 5000VA
2447 | 10号館（電気･電子情報実験棟） | 1 | 102 | 電気電子工学専攻 共同実験室 |  | (電主4-26) 単相力率計 | NF回路ﾌﾞﾛｯｸ | PM-181 |  | 1 | 日野へ移動→➁へ | 215実験室 |  | D | 500 | 460 | 240 |  | 2A
2448 | 10号館（電気･電子情報実験棟） | 1 | 102 | 電気電子工学専攻 共同実験室 |  | (電主4-27:多相力率計)ﾃﾞｼﾞﾀﾙﾊﾟﾜｰﾊｲﾃｽﾀ- | HIOKI | 3191 |  | 1 | 廃棄予定 |  |  | D | 430 | 450 | 130 |  | 3A
2449 | 10号館（電気･電子情報実験棟） | 1 | 102 | 電気電子工学専攻 共同実験室 |  | (電主1-3) 直流直巻機 | 明電舎 | E-MRI |  | 1 | 日野へ移動→➁へ | 215実験室 |  | D | 1300 | 700 | 1000
2450 | 10号館（電気･電子情報実験棟） | 1 | 102 | 電気電子工学専攻 共同実験室 |  | (電主1-11) 電気動力計 | 明電舎 | NOR-H |  | 1 | 日野へ移動→➁へ | 215実験室 |  | D
2451 | 10号館（電気･電子情報実験棟） | 1 | 102 | 電気電子工学専攻 共同実験室 |  | 600番型DCﾏｸﾞﾈｯﾄﾌﾞﾚｰｷ |  | BD-36-1615 |  | 1 | 日野へ移動→➁へ | 215実験室 |  | D
2452 | 10号館（電気･電子情報実験棟） | 1 | 102 | 電気電子工学専攻 共同実験室 |  | 鋼製架台 |  |  |  | 1 | 日野へ移動→➁へ | 215実験室 |  | E | 1200 | 1600 | 1080
2453 | 10号館（電気･電子情報実験棟） | 1 | 102 | 電気電子工学専攻 共同実験室 |  | (電主1-2) 直流分巻電動発電機 | 明電舎 | E-GHI/E-MHI |  | 1 | 日野へ移動→➁へ | 215実験室 |  | D | 1500 | 500 | 600
2454 | 10号館（電気･電子情報実験棟） | 1 | 102 | 電気電子工学専攻 共同実験室 |  | (電主1-5-1)三相同期機 | ｾｲｺｰ | 不明 |  | 1 | 日野へ移動→➁へ | 215実験室 |  | D
2455 | 10号館（電気･電子情報実験棟） | 1 | 102 | 電気電子工学専攻 共同実験室 |  | ﾄﾙｸﾘﾃｸﾀｰ | 小野測器 | SS-200 |  | 1 | 日野へ移動→➁へ | 215実験室 |  | D
2456 | 10号館（電気･電子情報実験棟） | 1 | 102 | 電気電子工学専攻 共同実験室 |  | 直流電動機 | 明電舎 | E-MPI |  | 1 | 日野へ移動→➁へ | 215実験室 |  | D | 1400 | 500 | 600
2457 | 10号館（電気･電子情報実験棟） | 1 | 102 | 電気電子工学専攻 共同実験室 |  | (電主1-5-2:三相同期機)交流発電機 |  | E-AF |  | 1 | 日野へ移動→➁へ | 215実験室 |  | D
2458 | 10号館（電気･電子情報実験棟） | 1 | 102 | 電気電子工学専攻 共同実験室 |  | ﾄﾙｸﾘﾃｸﾀｰ | 小野測器 | SS-200 |  | 1 | 日野へ移動→➁へ | 215実験室 |  | D
2459 | 10号館（電気･電子情報実験棟） | 1 | 102 | 電気電子工学専攻 共同実験室 |  | (電主1-4-2) 3相誘導電動機 | 明電舎 | TI-ZFP |  | 1 | 日野へ移動→➁へ | 215実験室 |  | D | 1500 | 500 | 500
2460 | 10号館（電気･電子情報実験棟） | 1 | 102 | 電気電子工学専攻 共同実験室 |  | (電主1-2-2)直流発電機 | 明電舎 | E-GHI |  | 1 | 日野へ移動→➁へ | 215実験室 |  | D
2461 | 10号館（電気･電子情報実験棟） | 1 | 102 | 電気電子工学専攻 共同実験室 |  | ﾄﾙｸﾘﾃｸﾀｰ | 小野測器 | SS-200 |  | 1 | 日野へ移動→➁へ | 215実験室 |  | D
2462 | 10号館（電気･電子情報実験棟） | 1 | 102 | 電気電子工学専攻 共同実験室 |  | (電主予備？)直流発電機 | 明電舎 | E-GHI |  | 1 | 日野へ移動→➁へ | 215実験室 |  | D | 1700 | 500 | 500
2463 | 10号館（電気･電子情報実験棟） | 1 | 102 | 電気電子工学専攻 共同実験室 |  | (電主1-4-1)3相誘導発電機 | 明電舎 | ED70-ERO |  | 1 | 日野へ移動→➁へ | 215実験室 |  | D
2464 | 10号館（電気･電子情報実験棟） | 1 | 102 | 電気電子工学専攻 共同実験室 |  | ﾄﾙｸﾘﾃｸﾀｰ | 小野測器 | SS-200 |  | 1 | 日野へ移動→➁へ | 215実験室 |  | D
2465 | 10号館（電気･電子情報実験棟） | 1 | 102 | 電気電子工学専攻 共同実験室 |  | ﾌﾟﾗｽﾁｯｸ製台 |  |  |  | 2 | 日野へ移動→➁へ | 215実験室 |  | E | 1080 | 650 | 140
2466 | 10号館（電気･電子情報実験棟） | 1 | 102 | 電気電子工学専攻 共同実験室 |  | ｽﾍﾟｸﾄﾙｱﾅﾗｲｻﾞｰ(架台付) | HP | 3580A |  | 1 | 日野へ移動→➁へ | 215実験室 |  | D | 400 | 700 | 1100
2467 | 10号館（電気･電子情報実験棟） | 1 | 102 | 電気電子工学専攻 共同実験室 |  | 電気工学用装置 |  |  |  | 1 | 日野へ移動→➁へ | 215実験室 |  | D | 400 | 500 | 850
2468 | 10号館（電気･電子情報実験棟） | 1 | 102 | 電気電子工学専攻 共同実験室 |  | (電主1-1) 直流電源装置 |  |  |  | 1 | 日野へ移動→➁へ | 215実験室 |  | D | 400 | 600 | 800
2469 | 10号館（電気･電子情報実験棟） | 1 | 102 | 電気電子工学専攻 共同実験室 |  | 電気工学機器 |  |  |  | 1 | 日野へ移動→➁へ | 215実験室 |  | D | 500 | 600 | 1100
2470 | 10号館（電気･電子情報実験棟） | 1 | 102 | 電気電子工学専攻 共同実験室 |  | 電気工学機器 |  |  |  | 1 | 日野へ移動→➁へ | 215実験室 |  | D | 500 | 600 | 1000
2471 | 10号館（電気･電子情報実験棟） | 1 | 102 | 電気電子工学専攻 共同実験室 |  | (電主1-13予？)誘導電圧調整器 | ﾔﾏﾋﾞｼ | 3IR-3 |  | 1 | 日野へ移動→➁へ | 215実験室 |  | D | 400 | 500 | 700
2472 | 10号館（電気･電子情報実験棟） | 1 | 102 | 電気電子工学専攻 共同実験室 |  | (電主1-13)誘導電圧調整器 | ﾔﾏﾋﾞｼ | IR-I |  | 1 | 日野へ移動→➁へ | 215実験室 |  | D | 360 | 500 | 600
2473 | 10号館（電気･電子情報実験棟） | 1 | 102 | 電気電子工学専攻 共同実験室 |  | (電主)ｽﾁｰﾙｷｬﾋﾞﾈｯﾄ② |  |  |  | 1 | 日野へ移動→➁へ | 215実験室 |  | E | 880 | 400 | 1790 | [14 empty] | 電主 1-6,1-9,1-10,1-14～1-20, 4-1-11～4-1-20,
2474 | 10号館（電気･電子情報実験棟） | 1 | 102 | 電気電子工学専攻 共同実験室（ｼｰﾙﾄﾞﾙｰﾑ①） |  | ｼｰﾙﾄﾞﾙｰﾑ① | 日本ｼｰﾙﾄﾞ | AIR-255 | 99-6373 | 1 | 残置(移動しない) |  |  | 対象外 | 2530 | 5050 | 2700 |  | 30A |  | 20A |  | 30A | [8 empty] | 空調室外機付属
2475 | 10号館（電気･電子情報実験棟） | 1 | 102 | 電気電子工学専攻 共同実験室（ｼｰﾙﾄﾞﾙｰﾑ①） |  | 机 |  |  |  | 1 | 日野へ移動→➁へ | 215実験室 |  | E | 1600 | 900 | 800
2476 | 10号館（電気･電子情報実験棟） | 1 | 102 | 電気電子工学専攻 共同実験室（ｼｰﾙﾄﾞﾙｰﾑ①） |  | ﾊﾟﾜｰｻﾌﾟﾗｲ | IWATSU | PS-26 |  | 1 | 日野へ移動→➁へ | 215実験室 |  | D | 80 | 200 | 120 |  | ○
2477 | 10号館（電気･電子情報実験棟） | 1 | 102 | 電気電子工学専攻 共同実験室（ｼｰﾙﾄﾞﾙｰﾑ①） |  | 直流電源装置 | 菊水 | PWR801M |  | 1 | 日野へ移動→➁へ | 215実験室 |  | D | 150 | 350 | 160 |  | ○
2478 | 10号館（電気･電子情報実験棟） | 1 | 102 | 電気電子工学専攻 共同実験室（ｼｰﾙﾄﾞﾙｰﾑ①） |  | ﾊﾟﾜｰｻﾌﾟﾗｲ | IWATSU | PS-25 |  | 1 | 日野へ移動→➁へ | 215実験室 |  | D | 140 | 190 | 100 |  | ○
2479 | 10号館（電気･電子情報実験棟） | 1 | 102 | 電気電子工学専攻 共同実験室（ｼｰﾙﾄﾞﾙｰﾑ①） |  | ｵｼﾛｽｺｰﾌﾟ | Rohde & Schwarz | RTB2004 |  | 1 | 日野へ移動→➁へ | 215実験室 |  | D |  |  |  |  | ○
2480 | 10号館（電気･電子情報実験棟） | 1 | 102 | 電気電子工学専攻 共同実験室（ｼｰﾙﾄﾞﾙｰﾑ①） |  | 直流電源装置 | ﾃｷｼｵ | PSW-360L30 |  | 1 | 日野へ移動→➁へ | 215実験室 |  | D | 70 | 430 | 140 |  | ○
2481 | 10号館（電気･電子情報実験棟） | 1 | 102 | 電気電子工学専攻 共同実験室（ｼｰﾙﾄﾞﾙｰﾑ①） |  | ﾌｧﾝｸｼｮﾝｼﾞｪﾈﾚｰﾀｰ | IWATSU | SG4322 |  | 1 | 日野へ移動→➁へ | 215実験室 |  | D |  |  |  |  | ○
2482 | 10号館（電気･電子情報実験棟） | 1 | 102 | 電気電子工学専攻 共同実験室（ｼｰﾙﾄﾞﾙｰﾑ①） |  | ﾃｰﾌﾞﾙ |  |  |  | 1 | 日野へ移動→➁へ | 215実験室 |  | E | 1600 | 900 | 800
2483 | 10号館（電気･電子情報実験棟） | 1 | 102 | 電気電子工学専攻 共同実験室（ｼｰﾙﾄﾞﾙｰﾑ①） |  | ｵｼﾛｽｺｰﾌﾟ | ﾃﾚﾀﾞｲﾝ | 8254MS |  | 1 | 日野へ移動→➁へ | 215実験室 |  | D |  |  |  |  | ○
2484 | 10号館（電気･電子情報実験棟） | 1 | 102 | 電気電子工学専攻 共同実験室（ｼｰﾙﾄﾞﾙｰﾑ①） |  | 空間電磁界可視化ｼｽﾃﾑ(ﾌﾟﾘｱﾝﾌﾟ) | ﾉｲｽﾞ研 | 00-00013A |  | 1 | 日野へ移動→➁へ | 215実験室 |  | D | 160 | 250 | 100 |  | ○
2485 | 10号館（電気･電子情報実験棟） | 1 | 102 | 電気電子工学専攻 共同実験室（ｼｰﾙﾄﾞﾙｰﾑ①） |  | EMIﾃｽﾄﾚｼｰﾊﾞｰ | Rohde & Schwarz | ESRP3 |  | 2 | 日野へ移動→➁へ | 215実験室 |  | D | 410 | 460 | 220 |  | ○
2486 | 10号館（電気･電子情報実験棟） | 1 | 102 | 電気電子工学専攻 共同実験室（ｼｰﾙﾄﾞﾙｰﾑ①） |  | ﾉｰﾄPC |  |  |  | 2 | 日野へ移動→➁へ | 215実験室 |  | D |  |  |  |  | 2A
2487 | 10号館（電気･電子情報実験棟） | 1 | 102 | 電気電子工学専攻 共同実験室（ｼｰﾙﾄﾞﾙｰﾑ①） |  | AC/DCﾊﾟﾜｰﾊｲﾃｽﾀｰ | HIOKI | 3334 |  | 1 | 日野へ移動→➁へ | 215実験室 |  | D |  |  |  |  | ○
2488 | 10号館（電気･電子情報実験棟） | 1 | 102 | 電気電子工学専攻 共同実験室（ｼｰﾙﾄﾞﾙｰﾑ①） |  | 直流電源装置 | ｹﾝｳｯﾄﾞ | PAR-36-3A |  | 1 | 日野へ移動→➁へ | 215実験室 |  | D | 140 | 400 | 140 |  | ○
2489 | 10号館（電気･電子情報実験棟） | 1 | 102 | 電気電子工学専攻 共同実験室（ｼｰﾙﾄﾞﾙｰﾑ①） |  | 直流電源装置 | 不明 | PAN350-3.5A |  | 2 | 日野へ移動→➁へ | 215実験室 |  | D |  |  |  |  | 3.5A
2490 | 10号館（電気･電子情報実験棟） | 1 | 102 | 電気電子工学専攻 共同実験室（ｼｰﾙﾄﾞﾙｰﾑ①） |  | ﾉｰﾄPC |  |  |  | 1 | 日野へ移動→➁へ | 215実験室 |  | D |  |  |  |  | 2A
2491 | 10号館（電気･電子情報実験棟） | 1 | 102 | 電気電子工学専攻 共同実験室（ｼｰﾙﾄﾞﾙｰﾑ①） |  | 作業台 |  |  |  | 1 | 日野へ移動→➁へ | 215実験室 |  | E | 1800 | 900 | 700
2492 | 10号館（電気･電子情報実験棟） | 1 | 102 | 電気電子工学専攻 共同実験室（ｼｰﾙﾄﾞﾙｰﾑ①） |  | ｵｼﾛｽｺｰﾌﾟ | IWATSU | DS-5634 |  | 1 | 日野へ移動→➁へ | 215実験室 |  | D |  |  |  |  | ○
2493 | 10号館（電気･電子情報実験棟） | 1 | 102 | 電気電子工学専攻 共同実験室（ｼｰﾙﾄﾞﾙｰﾑ①） |  | ｵｼﾛｽｺｰﾌﾟ | Tektronix | MDO3054 |  | 1 | 日野へ移動→➁へ | 215実験室 |  | D |  |  |  |  | ○
2494 | 10号館（電気･電子情報実験棟） | 1 | 102 | 電気電子工学専攻 共同実験室（ｼｰﾙﾄﾞﾙｰﾑ①） |  | 直流電源装置 | ﾃｷｼｵ | PSW-1080H800 |  | 1 | 日野へ移動→➁へ | 215実験室 |  | D | 230 | 350 | 180 |  | ○
2495 | 10号館（電気･電子情報実験棟） | 1 | 102 | 電気電子工学専攻 共同実験室（ｼｰﾙﾄﾞﾙｰﾑ①） |  | 直流電源装置 | ｹﾝｳｯﾄﾞ | PDS120-6 |  | 1 | 日野へ移動→➁へ | 215実験室 |  | D | 200 | 420 | 140 |  | ○
2496 | 10号館（電気･電子情報実験棟） | 1 | 102 | 電気電子工学専攻 共同実験室（ｼｰﾙﾄﾞﾙｰﾑ①） |  | 擬似電源回路網 | 日本電計 | KNW-403D |  | 1 | 日野へ移動→➁へ | 215実験室 |  | D | 200 | 440 | 250 |  | ○
2497 | 10号館（電気･電子情報実験棟） | 1 | 102 | 電気電子工学専攻 共同実験室（ｼｰﾙﾄﾞﾙｰﾑ①） |  | ﾜｺﾞﾝ |  |  |  | 2 | 日野へ移動→➁へ | 215実験室 |  | E | 500 | 850 | 720
2498 | 10号館（電気･電子情報実験棟） | 1 | 102 | 電気電子工学専攻 共同実験室 |  | 二段引出ｷｬﾋﾞﾈｯﾄ③ |  |  |  | 1 | 日野へ移動→➁へ | 215実験室 |  | E | 380 | 620 | 740
2499 | 10号館（電気･電子情報実験棟） | 1 | 102 | 電気電子工学専攻 共同実験室 |  | (電主)ｽﾁｰﾙｷｬﾋﾞﾈｯﾄ④ |  |  |  | 2 | 日野へ移動→➁へ | 215実験室 |  | E | 1760 | 400 | 1760 | [14 empty] | 電主4-19～4-22
2500 | 10号館（電気･電子情報実験棟） | 1 | 102 | 電気電子工学専攻 共同実験室 |  | ﾄﾗﾝｽ |  | 3STD4KBZ |  | 1 | 日野へ移動→➁へ | 215実験室 |  | D | 400 | 400 | 450 |  | ○
2501 | 10号館（電気･電子情報実験棟） | 1 | 102 | 電気電子工学専攻 共同実験室 |  | ﾌﾞﾗｳﾝ管ﾃﾚﾋﾞ | ｺﾛﾝﾋﾞｱ |  |  | 1 | 廃棄予定 |  |  | D | 600 | 350 | 400 |  | 5A
2502 | 10号館（電気･電子情報実験棟） | 1 | 102 | 電気電子工学専攻 共同実験室 |  | 電力計 |  |  |  | 1 | 日野へ移動→➁へ | 215実験室 |  | D | 200 | 150 | 270 |  | ○
2503 | 10号館（電気･電子情報実験棟） | 1 | 102 | 電気電子工学専攻 共同実験室 |  | (電主1-2-1)直流分巻発電機 | 明電舎 | EB-MBI |  | 1 | 日野へ移動→➁へ | 215実験室 |  | D | 1200 | 500 | 600 |  | ○ | [12 empty] | 電気主任技術者
2504 | 10号館（電気･電子情報実験棟） | 1 | 102 | 電気電子工学専攻 共同実験室 |  | (電主予備？)直流発電機 | 明電舎 | EB-GHI |  | 1 | 日野へ移動→➁へ | 215実験室 |  | D |  |  |  |  | ○
2505 | 10号館（電気･電子情報実験棟） | 1 | 102 | 電気電子工学専攻 共同実験室 |  | ﾄﾙｸﾘﾃｸﾀｰ | 小野測器 | SS-200 |  | 1 | 日野へ移動→➁へ | 215実験室 |  | D |  |  |  |  | ○
2506 | 10号館（電気･電子情報実験棟） | 1 | 102 | 電気電子工学専攻 共同実験室 |  | (電主1-4-3)3相誘導電動機 | 明電舎 | TSI85-NR |  | 1 | 日野へ移動→➁へ | 215実験室 |  | D | 1300 | 500 | 600 | [14 empty] | 電気主任技術者
2507 | 10号館（電気･電子情報実験棟） | 1 | 102 | 電気電子工学専攻 共同実験室 |  | (電主予備？)直流分巻発電機 | 明電舎 | EB-GHI |  | 1 | 日野へ移動→➁へ | 215実験室 |  | D
2508 | 10号館（電気･電子情報実験棟） | 1 | 102 | 電気電子工学専攻 共同実験室 |  | ﾄﾙｸﾘﾃｸﾀｰ | 小野測器 | SS-200 |  | 1 | 日野へ移動→➁へ | 215実験室 |  | D |  |  |  |  | ○
2509 | 10号館（電気･電子情報実験棟） | 1 | 102 | 電気電子工学専攻 共同実験室 |  | ﾒｶﾄﾛﾗﾎﾞ | ｼﾞｭｰｸﾃﾞﾝﾘｭｳ | KENTAC2200NL |  | 1 | 日野へ移動→➁へ | 215実験室 |  | D | 600 | 400 | 600 |  | ○
2510 | 10号館（電気･電子情報実験棟） | 1 | 102 | 電気電子工学専攻 共同実験室 |  | 電源装置 | 不明 | ERL-2000G |  | 1 | 日野へ移動→➁へ | 215実験室 |  | D | 450 | 600 | 600 |  | ○
2511 | 10号館（電気･電子情報実験棟） | 1 | 102 | 電気電子工学専攻 共同実験室 |  | ｱﾅﾗｲｼﾞﾝｸﾞﾚｺｰﾀﾞｰ | 横河電機 | 3655E |  | 1 | 日野へ移動→➁へ | 215実験室 |  | D | 400 | 500 | 240 |  | ○
2512 | 10号館（電気･電子情報実験棟） | 1 | 102 | 電気電子工学専攻 共同実験室 |  | 電源装置 | 不明 | 不明 |  | 1 | 日野へ移動→➁へ | 215実験室 |  | D | 460 | 550 | 700 |  | ○
2513 | 10号館（電気･電子情報実験棟） | 1 | 102 | 電気電子工学専攻 共同実験室 |  | 可変抵抗器 | ﾔﾏﾋﾞｼ | RX-50-9 |  | 1 | 日野へ移動→➁へ | 215実験室 |  | D | 600 | 600 | 400 |  | ○
2514 | 10号館（電気･電子情報実験棟） | 1 | 102 | 電気電子工学専攻 共同実験室 |  | 力率可変負荷装置 | 不明 | 3U-2003I |  | 1 | 日野へ移動→➁へ | 215実験室 |  | D | 500 | 600 | 900 |  | ○
2515 | 10号館（電気･電子情報実験棟） | 1 | 102 | 電気電子工学専攻 共同実験室 |  | 抵抗負荷器 | 高砂製作所 | ERL700 |  | 2 | 日野へ移動→➁へ | 215実験室 |  | D | 450 | 500 | 500 |  | ○
2516 | 10号館（電気･電子情報実験棟） | 1 | 102 | 電気電子工学専攻 共同実験室 |  | 抵抗負荷器 | 高砂製作所 | ERL2000G |  | 1 | 日野へ移動→➁へ | 215実験室 |  | D | 450 | 500 | 520 |  | ○
2517 | 10号館（電気･電子情報実験棟） | 1 | 102 | 電気電子工学専攻 共同実験室 |  | (電主1-1)直流電源装置 | 高砂製作所 | GPO11050R |  | 1 | 日野へ移動→➁へ | 215実験室 |  | D | 440 | 560 | 610 |  | ○
2518 | 10号館（電気･電子情報実験棟） | 1 | 102 | 電気電子工学専攻 共同実験室 |  | 単相三線式屋内配線模擬配電盤 | 二和電気 |  |  | 1 | 廃棄予定 |  |  | D | 250 | 1000 | 1000 |  | ○
2519 | 10号館（電気･電子情報実験棟） | 1 | 102 | 電気電子工学専攻 共同実験室 |  | 単相三線式屋内配線模擬配電盤 | 二和電気 |  |  | 1 | 廃棄予定 |  |  | D | 250 | 1000 | 800 |  | ○
2520 | 10号館（電気･電子情報実験棟） | 1 | 102 | 電気電子工学専攻 共同実験室 |  | 太陽電池模擬直流電源装置 | NF回路ﾌﾞﾛｯｸ |  |  | 1 | 廃棄予定 |  |  | D | 580 | 900 | 2000 |  | ○
2521 | 10号館（電気･電子情報実験棟） | 1 | 102 | 電気電子工学専攻 共同実験室 |  | ｽﾁｰﾙｷｬﾋﾞﾈｯﾄ⑤ |  |  |  | 4 | 廃棄予定 |  |  | E | 1760 | 400 | 1760
2522 | 10号館（電気･電子情報実験棟） | 1 | 102 | 電気電子工学専攻 共同実験室 |  | ﾌﾟﾗｽﾁｯｸﾄﾚｲ |  |  |  | 15 | 廃棄予定 |  |  | E | 920 | 610 | 200
2523 | 10号館（電気･電子情報実験棟） | 1 | 102 | 電気電子工学専攻 共同実験室 |  | ｷｬﾊﾟｼﾀ | 指月電機製作所 | FLBBA |  | 4 | 廃棄予定 |  |  | D | 320 | 130 | 370 |  | ○
2525 | 10号館（電気･電子情報実験棟） | 1 | 102 | 電気電子工学専攻 共同実験室 |  | (電主1-8)高圧単相変圧器 | 三菱 |  |  | 3 | 廃棄予定 |  |  | D | 530 | 350 | 630 |  | ○
2526 | 10号館（電気･電子情報実験棟） | 1 | 102 | 電気電子工学専攻 共同実験室 |  | 変圧器 |  |  |  | 1 | 廃棄予定 |  |  | D | 600 | 580 | 650 |  | ○
2528 | 10号館（電気･電子情報実験棟） | 1 | 102 | 電気電子工学専攻 共同実験室 |  | 変圧器 | 東京変圧器 | JEC-120 |  | 1 | 廃棄予定 |  |  | D | 400 | 360 | 430 |  | ○
2529 | 10号館（電気･電子情報実験棟） | 1 | 102 | 電気電子工学専攻 共同実験室 |  | (電主1-7)ETYCON | 指月電機製作所 | FPA6A |  | 6 | 廃棄予定 |  |  | D | 350 | 160 | 450 |  | ○
2530 | 10号館（電気･電子情報実験棟） | 1 | 102 | 電気電子工学専攻 共同実験室 |  | ｷｬﾊﾟｼﾀ | 指月電機製作所 | MF-RN |  | 2 | 廃棄予定 |  |  | D | 180 | 80 | 350 |  | ○
2531 | 10号館（電気･電子情報実験棟） | 1 | 102 | 電気電子工学専攻 共同実験室 |  | ｷｬﾊﾟｼﾀ | ﾆﾁｺﾝ |  |  | 6 | 廃棄予定 |  |  | D | 360 | 140 | 450 |  | ○
2532 | 10号館（電気･電子情報実験棟） | 1 | 102 | 電気電子工学専攻 共同実験室 |  | ｷｬﾊﾟｼﾀ | 二井蓄電池 |  |  | 2 | 廃棄予定 |  |  | D | 100 | 200 | 300 |  | ○
2533 | 10号館（電気･電子情報実験棟） | 1 | 102 | 電気電子工学専攻 共同実験室 |  | 電源装置 | Tektronix | TM502A |  | 1 | 廃棄予定 |  |  | D | 1500 | 400 | 150 |  | ○
2539 | 10号館（電気･電子情報実験棟） | 1 | 102 | 電気電子工学専攻 共同実験室 |  | ｽﾁｰﾙｷｬﾋﾞﾈｯﾄ⑥ |  |  |  | 1 | 廃棄予定 |  |  | E | 1760 | 400 | 880
2540 | 10号館（電気･電子情報実験棟） | 1 | 102 | 電気電子工学専攻 共同実験室 |  | ｱﾝｸﾞﾙﾗｯｸ |  |  |  | 1 | 廃棄予定 |  |  | E | 900 | 460 | 1810
2541 | 10号館（電気･電子情報実験棟） | 1 | 102 | 電気電子工学専攻 共同実験室 |  | ﾃﾞｨｽﾌﾟﾚｲ |  |  |  | 5 | 廃棄予定 |  |  | D |  |  |  |  | ○
2542 | 10号館（電気･電子情報実験棟） | 1 | 102 | 電気電子工学専攻 共同実験室 |  | PC |  |  |  | 3 | 廃棄予定 |  |  | D |  |  |  |  | ○
2543 | 10号館（電気･電子情報実験棟） | 1 | 102 | 電気電子工学専攻 共同実験室 |  | ｽﾁｰﾙｷｬﾋﾞﾈｯﾄ⑦ |  |  |  | 1 | 廃棄予定 |  |  | E | 1760 | 520 | 880
3904 | ﾌﾟﾛｼﾞｪｸﾄ研究棟 | 2 | 205 | 研究室 |  | 作業台① |  |  |  | 1 | 日野へ移動→➁へ | 215実験室 |  | E | 1500 | 750 | 750 |  | 15A
3905 | ﾌﾟﾛｼﾞｪｸﾄ研究棟 | 2 | 205 | 研究室 |  | ｱﾝｸﾞﾙﾗｯｸ |  |  |  | 1 | 日野へ移動→➁へ | 215実験室 |  | E | 1460 | 410 | 750
3906 | ﾌﾟﾛｼﾞｪｸﾄ研究棟 | 2 | 205 | 研究室 |  | 電源装置 | 高砂製作所/ Nagoya Power Electronics | ZX-1600M |  | 1 | 日野へ移動→➁へ | 215実験室 |  | D | 1020 | 520 | 280 |  | 作業台より供給
3907 | ﾌﾟﾛｼﾞｪｸﾄ研究棟 | 2 | 205 | 研究室 |  | ･付属 ﾉｰﾄPC |  |  |  | 1 | 日野へ移動→➁へ | 215実験室 |  | D付属 | 上記に 含む | 上記に 含む | 上記に 含む |  | 2A
3908 | ﾌﾟﾛｼﾞｪｸﾄ研究棟 | 2 | 205 | 研究室 |  | 高周波ｲﾝﾊﾞｰﾀ装置 | ﾏｲｳｪｲ技研 |  |  | 1 | 日野へ移動→➁へ | 215実験室 |  | D | 350 | 520 | 200 |  | ○ |  |  |  | ○ | [8 empty] | 不使用
3909 | ﾌﾟﾛｼﾞｪｸﾄ研究棟 | 2 | 205 | 研究室 |  | 2連中量棚 |  |  |  | 1 | 日野へ移動→➁へ | 215実験室 |  | E | 1860 | 450 | 1840 | [14 empty] | 部品棚
3910 | ﾌﾟﾛｼﾞｪｸﾄ研究棟 | 2 | 205 | 研究室 |  | 昇降圧ｺﾝﾊﾞｰﾀｰ電力回生装置 | 二和電気 |  |  | 1 | 日野へ移動→➁へ | 215実験室 |  | D | 480 | 420 | 170 |  | ○ | [12 empty] | 不使用
3912 | ﾌﾟﾛｼﾞｪｸﾄ研究棟 | 2 | 205 | 研究室 |  | 高周波PWNｲﾝﾊﾞｰﾀ用ｲﾝﾀﾞｸﾀ損失測定ｼｽﾃﾑ | IWATSU | DS-4354M/IE-981 |  | 1 | 日野へ移動→➁へ | 215実験室 |  | D | 1300 | 980 | 700 |  | 15A | [12 empty] | 不使用
3913 | ﾌﾟﾛｼﾞｪｸﾄ研究棟 | 2 | 205 | 研究室 |  | ｲﾝﾊﾞｰﾀ | IWATSU | IE-979 |  | 1 | 日野へ移動→➁へ | 215実験室 |  | D | 420 | 440 | 100 |  | 5A | [12 empty] | 不使用
3914 | ﾌﾟﾛｼﾞｪｸﾄ研究棟 | 2 | 205 | 研究室 |  | ﾉｰﾄPC |  |  |  | 1 | 日野へ移動→➁へ | 215実験室 |  | D |  |  |  |  | 2A
3915 | ﾌﾟﾛｼﾞｪｸﾄ研究棟 | 2 | 205 | 研究室 |  | 直流電源装置 | 菊水 | PAS320-1 |  | 1 | 日野へ移動→➁へ | 215実験室 |  | D | 70 | 400 | 150 |  | 1A | [12 empty] | 不使用
3916 | ﾌﾟﾛｼﾞｪｸﾄ研究棟 | 2 | 205 | 研究室 |  | 疑似電源回路網 | 協立電子工業 | KNW-243F |  | 1 | 日野へ移動→➁へ | 215実験室 |  | D | 600 | 600 | 360 |  | (440V30A) | [12 empty] | 不使用
3917 | ﾌﾟﾛｼﾞｪｸﾄ研究棟 | 2 | 205 | 研究室 |  | 小型温度特性ｽｷｬﾅｰｼｽﾃﾑ | IWATSU/ESPEC | SY-320A/SU-242 |  | 1 | 日野へ移動→➁へ | 215実験室 |  | D | 540 | 800 | 800 |  | 15A
3918 | ﾌﾟﾛｼﾞｪｸﾄ研究棟 | 2 | 205 | 研究室 |  | ･付属 ﾉｰﾄPC |  |  |  | 1 | 日野へ移動→➁へ | 215実験室 |  | D付属 | 上記に 含む | 上記に 含む | 上記に 含む |  | 2A
3919 | ﾌﾟﾛｼﾞｪｸﾄ研究棟 | 2 | 205 | 研究室 |  | ﾉｰﾄPC |  |  |  | 1 | 日野へ移動→➁へ | 215実験室 |  | D |  |  |  |  | 2A | [12 empty] | 不使用
3920 | ﾌﾟﾛｼﾞｪｸﾄ研究棟 | 2 | 205 | 研究室 |  | 作業台② |  |  |  | 1 | 日野へ移動→➁へ | 215実験室 |  | E | 1500 | 750 | 740 |  | 30A
3921 | ﾌﾟﾛｼﾞｪｸﾄ研究棟 | 2 | 205 | 研究室 |  | ｱﾝｸﾞﾙﾗｯｸ |  |  |  | 1 | 日野へ移動→➁へ | 215実験室 |  | E | 1500 | 400 | 750
3922 | ﾌﾟﾛｼﾞｪｸﾄ研究棟 | 2 | 205 | 研究室 |  | 高速ﾊﾞｲﾎﾟｰﾗ電源 | NF回路ﾌﾞﾛｯｸ | HSA4014 |  | 1 | 日野へ移動→➁へ | 215実験室 |  | D | 320 | 550 | 200 |  | 作業台より供給
3923 | ﾌﾟﾛｼﾞｪｸﾄ研究棟 | 2 | 205 | 研究室 |  | 高速ﾊﾞｲﾎﾟｰﾗ電源 | NF回路ﾌﾞﾛｯｸ | HSA4052 |  | 1 | 日野へ移動→➁へ | 215実験室 |  | D | 320 | 550 | 200 |  | 作業台より供給
3924 | ﾌﾟﾛｼﾞｪｸﾄ研究棟 | 2 | 205 | 研究室 |  | ﾐﾆｼﾝｸﾞﾙｼｰﾄﾃｽﾀｰ | IWATSU | SY-956 |  | 1 | 日野へ移動→➁へ | 215実験室 |  | D | 330 | 330 | 220 |  | 作業台より供給
3925 | ﾌﾟﾛｼﾞｪｸﾄ研究棟 | 2 | 205 | 研究室 |  | B-Hｱﾅﾗｲｻﾞｰ | IWATSU | SY-8219 |  | 1 | 日野へ移動→➁へ | 215実験室 |  | D | 420 | 600 | 300 |  | 作業台より供給
3926 | ﾌﾟﾛｼﾞｪｸﾄ研究棟 | 2 | 205 | 研究室 |  | ACﾌﾞﾛｯｶｰ | IWATSU | SY-962 |  | 1 | 日野へ移動→➁へ | 215実験室 |  | D | 420 | 470 | 120 |  | 作業台より供給
3927 | ﾌﾟﾛｼﾞｪｸﾄ研究棟 | 2 | 205 | 研究室 |  | DCﾊﾞｲｱｽｿｰｽ | IWATSU | SY-961 |  | 1 | 日野へ移動→➁へ | 215実験室 |  | D | 420 | 470 | 240 |  | 作業台より供給
3928 | ﾌﾟﾛｼﾞｪｸﾄ研究棟 | 2 | 205 | 研究室 |  | DCﾊﾞｲｱｽﾃｽﾀｰ | IWATSU | SY-960 |  | 1 | 日野へ移動→➁へ | 215実験室 |  | D | 330 | 340 | 220 |  | 作業台より供給
3929 | ﾌﾟﾛｼﾞｪｸﾄ研究棟 | 2 | 205 | 研究室 |  | 直流電源装置 | TEXIO | PAR36-3A |  | 1 | 日野へ移動→➁へ | 215実験室 |  | D | 140 | 380 | 140 |  | 作業台より供給
3930 | ﾌﾟﾛｼﾞｪｸﾄ研究棟 | 2 | 205 | 研究室 |  | 作業台③ |  |  |  | 1 | 日野へ移動→➁へ | 215実験室 |  | E | 1500 | 750 | 760 |  | 作業台より供給
3931 | ﾌﾟﾛｼﾞｪｸﾄ研究棟 | 2 | 205 | 研究室 |  | ｱﾝｸﾞﾙﾗｯｸ |  |  |  | 1 | 日野へ移動→➁へ | 215実験室 |  | E | 1470 | 420 | 750
3932 | ﾌﾟﾛｼﾞｪｸﾄ研究棟 | 2 | 205 | 研究室 |  | 電源分析装置 | IWATSU | PPA-5530 |  | 1 | 日野へ移動→➁へ | 215実験室 |  | D | 400 | 290 | 140 |  | 作業台より供給 | [12 empty] | 不使用
3933 | ﾌﾟﾛｼﾞｪｸﾄ研究棟 | 2 | 205 | 研究室 |  | ﾏﾙﾁﾒｰﾀｰ | IWATSU | PSM3750 |  | 1 | 日野へ移動→➁へ | 215実験室 |  | D | 400 | 290 | 140 |  | 作業台より供給 | [12 empty] | 不使用
3934 | ﾌﾟﾛｼﾞｪｸﾄ研究棟 | 2 | 205 | 研究室 |  | ﾊﾟﾜｰﾒｰﾀｰ | HIOKI | PW3336 |  | 1 | 日野へ移動→➁へ | 215実験室 |  | D | 300 | 280 | 140 |  | 作業台より供給 | [12 empty] | 不使用
3935 | ﾌﾟﾛｼﾞｪｸﾄ研究棟 | 2 | 205 | 研究室 |  | 直流電源装置 | TEXIO | PDS120-6 |  | 1 | 日野へ移動→➁へ | 215実験室 |  | D | 210 | 410 | 140 |  | 作業台より供給 | [12 empty] | 不使用
3936 | ﾌﾟﾛｼﾞｪｸﾄ研究棟 | 2 | 205 | 研究室 |  | ﾌｧﾝｸｼｮﾝｼﾞｪﾈﾚｰﾀｰ | TEXIO | FG-274 |  | 1 | 日野へ移動→➁へ | 215実験室 |  | D | 260 | 300 | 100 |  | 作業台より供給 | [12 empty] | 不使用
3937 | ﾌﾟﾛｼﾞｪｸﾄ研究棟 | 2 | 205 | 研究室 |  | ｵｼﾛｽｺｰﾌﾟ | 横河電機 | 253710 |  | 1 | 日野へ移動→➁へ | 215実験室 |  | D | 430 | 500 | 200 |  | 作業台より供給 | [12 empty] | 不使用
3938 | ﾌﾟﾛｼﾞｪｸﾄ研究棟 | 2 | 205 | 研究室 |  | 直流電源装置 | HP | E3630A |  | 1 | 日野へ移動→➁へ | 215実験室 |  | D | 210 | 280 | 90 |  | 作業台より供給 | [12 empty] | 不使用
3939 | ﾌﾟﾛｼﾞｪｸﾄ研究棟 | 2 | 205 | 研究室 |  | 直流電源装置 | 高砂製作所 | ZX-1600H |  | 1 | 日野へ移動→➁へ | 215実験室 |  | D | 430 | 420 | 140 |  | 作業台より供給 | [12 empty] | 不使用
3940 | ﾌﾟﾛｼﾞｪｸﾄ研究棟 | 2 | 205 | 研究室 |  | ｲﾝﾋﾟｰﾀﾞﾝｽｱﾅﾗｲｻﾞｰ | KEYSIGHT | E4990A |  | 1 | 日野へ移動→➁へ | 215実験室 |  | D | 430 | 400 | 300 |  | 作業台より供給 | [12 empty] | 不使用
3941 | ﾌﾟﾛｼﾞｪｸﾄ研究棟 | 2 | 205 | 研究室 |  | ﾊﾟﾜｰｱﾅﾗｲｻﾞｰ | HIOKI | PW6001 |  | 1 | 日野へ移動→➁へ | 215実験室 |  | D | 430 | 550 | 200 |  | 作業台より供給 | [12 empty] | 不使用
3942 | ﾌﾟﾛｼﾞｪｸﾄ研究棟 | 2 | 205 | 研究室 |  | ｵｼﾛｽｺｰﾌﾟ | TELEDYNE | HP06014 |  | 1 | 日野へ移動→➁へ | 215実験室 |  | D | 430 | 170 | 300 |  | 作業台より供給 | [12 empty] | 不使用
3943 | ﾌﾟﾛｼﾞｪｸﾄ研究棟 | 2 | 205 | 研究室 |  | ｵｼﾛｽｺｰﾌﾟ | Tektronix | TDS2024B |  | 1 | 日野へ移動→➁へ | 215実験室 |  | D | 330 | 130 | 200 |  | 作業台より供給 | [12 empty] | 不使用
3944 | ﾌﾟﾛｼﾞｪｸﾄ研究棟 | 2 | 205 | 研究室 |  | 巻き線機 |  |  |  | 1 | 日野へ移動→➁へ | 215実験室 |  | D | 350 | 450 | 300 |  | 5A | [12 empty] | 不使用
3945 | ﾌﾟﾛｼﾞｪｸﾄ研究棟 | 2 | 205 | 研究室 |  | 机用ﾗｯｸ |  |  |  | 1 | 日野へ移動→➁へ | 215実験室 |  | E | 640 | 260 | 500
3946 | ﾌﾟﾛｼﾞｪｸﾄ研究棟 | 2 | 205 | 研究室 |  | 作業台④ |  |  |  | 1 | 日野へ移動→➁へ | 215実験室 |  | E | 1500 | 750 | 730 |  | 20A | [5 empty] | ○
3947 | ﾌﾟﾛｼﾞｪｸﾄ研究棟 | 2 | 205 | 研究室 |  | ｱﾝｸﾞﾙﾗｯｸ |  |  |  | 1 | 日野へ移動→➁へ | 215実験室 |  | E | 1500 | 430 | 750
3948 | ﾌﾟﾛｼﾞｪｸﾄ研究棟 | 2 | 205 | 研究室 |  | ﾛｺﾞｽｷｰｺｲﾙ電流ﾌﾟﾛｰﾌﾞ |  |  |  | 1 | 日野へ移動→➁へ | 215実験室 |  | D | 230 | 260 | 300 |  | 作業台より供給
3949 | ﾌﾟﾛｼﾞｪｸﾄ研究棟 | 2 | 205 | 研究室 |  | 直流電源装置 | 菊水 | PAS20-36 |  | 1 | 日野へ移動→➁へ | 215実験室 |  | D | 150 | 300 | 150 |  | 作業台より供給
3950 | ﾌﾟﾛｼﾞｪｸﾄ研究棟 | 2 | 205 | 研究室 |  | ｶﾚﾝﾄﾌﾟﾛｰﾌﾞｱﾝﾌﾟ | Tektronix | AM503 |  | 1 | 日野へ移動→➁へ | 215実験室 |  | D | 220 | 400 | 150 |  | 作業台より供給
3951 | ﾌﾟﾛｼﾞｪｸﾄ研究棟 | 2 | 205 | 研究室 |  | ﾌｧﾗﾄﾞｷｬｯﾌﾟ | 指月電機製作所 | FML-3A |  | 1 | 日野へ移動→➁へ | 215実験室 |  | D | 160 | 400 | 200 |  | 作業台より供給
3952 | ﾌﾟﾛｼﾞｪｸﾄ研究棟 | 2 | 205 | 研究室 |  | ｵｼﾛｽｺｰﾌﾟ | IWATSU | DS-5634 |  | 1 | 日野へ移動→➁へ | 215実験室 |  | D | 330 | 160 | 200 |  | 作業台より供給
3953 | ﾌﾟﾛｼﾞｪｸﾄ研究棟 | 2 | 205 | 研究室 |  | ﾊﾟﾜｰｱﾅﾗｲｻﾞｰ | IWATSU | PPA5530 |  | 1 | 日野へ移動→➁へ | 215実験室 |  | D | 430 | 300 | 160 |  | 作業台より供給
3954 | ﾌﾟﾛｼﾞｪｸﾄ研究棟 | 2 | 205 | 研究室 |  | B-Hｱﾅﾗｲｻﾞｰ | IWATSU | SY-8232 |  | 1 | 日野へ移動→➁へ | 215実験室 |  | D | 430 | 550 | 200 |  | 作業台より供給
3955 | ﾌﾟﾛｼﾞｪｸﾄ研究棟 | 2 | 205 | 研究室 |  | ﾒｼﾞｬｰﾒﾝﾄﾕﾆｯﾄ | IWATSU | SY-301 |  | 1 | 日野へ移動→➁へ | 215実験室 |  | D | 430 | 660 | 170 |  | 作業台より供給
3956 | ﾌﾟﾛｼﾞｪｸﾄ研究棟 | 2 | 205 | 研究室 |  | ｱﾝﾌﾟ | Tektronix | TCPA300 |  | 1 | 日野へ移動→➁へ | 215実験室 |  | D | 100 | 180 | 180 |  | 作業台より供給
3957 | ﾌﾟﾛｼﾞｪｸﾄ研究棟 | 2 | 205 | 研究室 |  | 低電圧定電流直流電源 | 高砂製作所 | HX0600-25 |  | 2 | 日野へ移動→➁へ | 215実験室 |  | D | 500 | 750 | 220 | [5 empty] | 90A（最大入力電源）
3958 | ﾌﾟﾛｼﾞｪｸﾄ研究棟 | 2 | 205 | 研究室 |  | 電源供給装置 | 菊水 | PCR2000L |  | 1 | 日野へ移動→➁へ | 215実験室 |  | D | 500 | 600 | 600 |  | 作業台より供給
3959 | ﾌﾟﾛｼﾞｪｸﾄ研究棟 | 2 | 205 | 研究室 |  | ﾘｱｸﾄﾙ励磁装置 | ﾎﾟﾆｰ電機 | K1365 |  | 1 | 日野へ移動→➁へ | 215実験室 |  | D | 300 | 600 | 690 |  | ○
3960 | ﾌﾟﾛｼﾞｪｸﾄ研究棟 | 2 | 205 | 研究室 |  | ･付属 ﾉｰﾄPC |  |  |  | 1 | 日野へ移動→➁へ | 215実験室 |  | D付属 |  |  |  |  | 2A
3961 | ﾌﾟﾛｼﾞｪｸﾄ研究棟 | 2 | 205 | 研究室 |  | ﾌｧﾝｸｼｮﾝｼﾞｪﾈﾚｰﾀｰ | TEXIO | FGX-2220 |  | 1 | 日野へ移動→➁へ | 215実験室 |  | D | 300 | 300 | 190 |  | 2A
3962 | ﾌﾟﾛｼﾞｪｸﾄ研究棟 | 2 | 205 | 研究室 |  | 作業台⑤ |  |  |  | 1 | 日野へ移動→➁へ | 215実験室 |  | E | 1500 | 750 | 740 |  | 15A
3963 | ﾌﾟﾛｼﾞｪｸﾄ研究棟 | 2 | 205 | 研究室 |  | ｱﾝｸﾞﾙﾗｯｸ |  |  |  | 1 | 日野へ移動→➁へ | 215実験室 |  | E | 1500 | 430 | 750
3964 | ﾌﾟﾛｼﾞｪｸﾄ研究棟 | 2 | 205 | 研究室 |  | ｱﾝﾌﾟ | Tektronix | TCPA300 |  | 2 | 日野へ移動→➁へ | 215実験室 |  | D | 90 | 180 | 170 |  | 作業台より供給
3965 | ﾌﾟﾛｼﾞｪｸﾄ研究棟 | 2 | 205 | 研究室 |  | ｵｼﾛｽｺｰﾌﾟ | IWATSU | DS-5634 |  | 2 | 日野へ移動→➁へ | 215実験室 |  | D | 330 | 150 | 200 |  | 作業台より供給
3966 | ﾌﾟﾛｼﾞｪｸﾄ研究棟 | 2 | 205 | 研究室 |  | ﾊﾟﾜｰｻﾌﾟﾗｲ | TEXIO | PAR36-3A |  | 2 | 日野へ移動→➁へ | 215実験室 |  | D | 140 | 300 | 170 |  | 作業台より供給
3967 | ﾌﾟﾛｼﾞｪｸﾄ研究棟 | 2 | 205 | 研究室 |  | SICｲﾝﾊﾞｰﾀ実験装置 |  |  |  | 1 | 日野へ移動→➁へ | 215実験室 |  | D | 510 | 800 | 300 |  | 作業台より供給(3A)
3968 | ﾌﾟﾛｼﾞｪｸﾄ研究棟 | 2 | 205 | 研究室 |  | 回生型直流電源 | ﾏｲｳｪｲ技研 | PCUBE Ver.2 |  | 1 | 日野へ移動→➁へ | 215実験室 |  | D | 460 | 800 | 570 | [5 empty] | 50A
3969 | ﾌﾟﾛｼﾞｪｸﾄ研究棟 | 2 | 205 | 研究室 |  | 投げ込み式ｸｰﾗｰ | ｵﾘｵﾝ | LPC2-J |  | 1 | 日野へ移動→➁へ | 215実験室 |  | D | 230 | 400 | 400 |  | 4A
3970 | ﾌﾟﾛｼﾞｪｸﾄ研究棟 | 2 | 205 | 研究室 |  | 高圧電力変換回路試験装置 | 三喜電機 | ME410588C1 |  | 1 | 日野へ移動→➁へ | 215実験室 |  | D | 800 | 1130 | 1810 | [5 empty] | 40A
3971 | ﾌﾟﾛｼﾞｪｸﾄ研究棟 | 2 | 205 | 研究室 |  | 電圧電流測定装置 | 松定ﾌﾟﾚｼｼﾞｮﾝ | PRT850V53A15KW |  | 1 | 日野へ移動→➁へ | 215実験室 |  | D | 600 | 1100 | 1260 |  | 15A |  |  |  | 30A |  | ○ | [6 empty] | ﾗｯｸ込
3972 | ﾌﾟﾛｼﾞｪｸﾄ研究棟 | 2 | 205 | 研究室 |  | ･付属 ﾊﾟﾜｰｱﾅﾗｲｻﾞｰ | HIOKI | PW6001 |  | 1 | 日野へ移動→➁へ | 215実験室 |  | D付属 | 430 | 550 | 200 |  | ﾗｯｸより供給
3973 | ﾌﾟﾛｼﾞｪｸﾄ研究棟 | 2 | 205 | 研究室 |  | ･付属 ｵｼﾛｽｺｰﾌﾟ | Tektronix | MS04104 |  | 1 | 日野へ移動→➁へ | 215実験室 |  | D付属 | 450 | 300 | 270 |  | ﾗｯｸより供給
3974 | ﾌﾟﾛｼﾞｪｸﾄ研究棟 | 2 | 205 | 研究室 |  | 三相ｲﾝﾊﾞｰﾀ実験装置 | 三喜電機 |  |  | 1 | 日野へ移動→➁へ | 215実験室 |  | D | 1720 | 500 | 1300 |  | 15A |  |  |  | (3φ400V60A)
3975 | ﾌﾟﾛｼﾞｪｸﾄ研究棟 | 2 | 205 | 研究室 |  | ･付属 ﾓﾆﾀｰ |  |  |  | 1 | 日野へ移動→➁へ | 215実験室 |  | D付属 |  |  |  |  | 1A
3976 | ﾌﾟﾛｼﾞｪｸﾄ研究棟 | 2 | 205 | 研究室 |  | ･付属 付加抵抗器 | 山菱電機 | 3RZ-200-3B |  | 1 | 日野へ移動→➁へ | 215実験室 |  | D付属 |  |  |  |  | 本体より供給 |  |  |  | ○
3977 | ﾌﾟﾛｼﾞｪｸﾄ研究棟 | 2 | 205 | 研究室 |  | ･付属 光ﾌｧｲﾊﾞｰ温度計 | FISO | TMI4 |  | 1 | 日野へ移動→➁へ | 215実験室 |  | D付属 | 200 | 230 | 110 |  | ﾗｯｸより供給
3978 | ﾌﾟﾛｼﾞｪｸﾄ研究棟 | 2 | 205 | 研究室 |  | 冷凍冷蔵庫 | SHARP | SJ-KD14 |  | 1 | 日野へ移動→➁へ | 215実験室 |  | F | 480 | 550 | 1150 |  | 2A | [12 empty] | 不使用
3979 | ﾌﾟﾛｼﾞｪｸﾄ研究棟 | 2 | 205 | 研究室 |  | 電子ﾚﾝｼﾞ | 東芝 | ER-VS1(CK) |  | 1 | 日野へ移動→➁へ | 215実験室 |  | D | 460 | 350 | 270 |  | 9.6A | [12 empty] | 不使用
3980 | ﾌﾟﾛｼﾞｪｸﾄ研究棟 | 2 | 205 | 研究室 |  | 冷却水循環装置 | EYELA | NCC-3000 |  | 1 | 日野へ移動→➁へ | 215実験室 |  | D | 350 | 450 | 850 |  |  |  | 14A | [10 empty] | 不使用
3981 | ﾌﾟﾛｼﾞｪｸﾄ研究棟 | 2 | 205 | 研究室 |  | ﾊﾟﾜｰｻｲｸﾙ試験機 |  | NCC-2120 |  | 1 | 日野へ移動→➁へ | 215実験室 |  | D | 360 | 520 | 200
3982 | ﾌﾟﾛｼﾞｪｸﾄ研究棟 | 2 | 205 | 研究室 |  | ･付属 ﾍﾟｰﾊﾟｰﾚｽﾚｺｰﾀﾞｰ | KEYENCE | GR-3500 |  | 1 | 日野へ移動→➁へ | 215実験室 |  | D付属 | 200 | 200 | 260 |  | 1A
3983 | ﾌﾟﾛｼﾞｪｸﾄ研究棟 | 2 | 205 | 研究室 |  | ･付属 冷却水循環装置 | EYELA |  |  | 1 | 日野へ移動→➁へ | 215実験室 |  | D付属 | 500 | 600 | 1250 |  |  |  | 30A
3984 | ﾌﾟﾛｼﾞｪｸﾄ研究棟 | 2 | 205 | 研究室 |  | ﾊﾟﾜｰｱﾅﾗｲｻﾞｰ | IWATSU | PPA5530 |  | 1 | 日野へ移動→➁へ | 215実験室 |  | D | 400 | 330 | 150 |  | 0.35A
3985 | ﾌﾟﾛｼﾞｪｸﾄ研究棟 | 2 | 205 | 研究室 |  | ﾃﾞｼﾞﾀﾙｺﾝﾄﾛｰﾙｼｽﾃﾑ | ﾏｲｳｪｲ技研 | PE-Expert4 |  | 1 | 日野へ移動→➁へ | 215実験室 |  | D | 380 | 280 | 300 |  | ○
3986 | ﾌﾟﾛｼﾞｪｸﾄ研究棟 | 2 | 205 | 研究室 |  | 赤外線ﾋｰﾀｰ | U-ING |  |  | 3 | 日野へ移動→➁へ | 215実験室 |  | D | 300 | 100 | 450 |  | 9A
3987 | ﾌﾟﾛｼﾞｪｸﾄ研究棟 | 2 | 205 | 研究室 |  | 負荷抵抗器 | 山菱電機 | 3RZ-200-38 |  | 1 | 日野へ移動→➁へ | 215実験室 |  | D | 760 | 510 | 830 | [5 empty] | 8.7A | 3000W | [7 empty] | 不使用
3988 | ﾌﾟﾛｼﾞｪｸﾄ研究棟 | 2 | 205 | 研究室 |  | 作業台⑥ |  |  |  | 2 | 日野へ移動→➁へ | 215実験室 |  | E | 1500 | 750 | 730
3989 | ﾌﾟﾛｼﾞｪｸﾄ研究棟 | 2 | 205 | 研究室 |  | ﾌｧﾝｸｼｮﾝｼﾞｪﾈﾚｰﾀｰ | GWINSTEK | AFG3032 |  | 1 | 日野へ移動→➁へ | 215実験室 |  | D | 270 | 400 | 110 |  | 1A
3990 | ﾌﾟﾛｼﾞｪｸﾄ研究棟 | 2 | 205 | 研究室 |  | ｵｼﾛｽｺｰﾌﾟ | ﾃﾚﾀﾞｲﾝ | HDO4054 |  | 1 | 日野へ移動→➁へ | 215実験室 |  | D | 400 | 150 | 300 |  | 3A
3991 | ﾌﾟﾛｼﾞｪｸﾄ研究棟 | 2 | 205 | 研究室 |  | PC |  |  |  | 2 | 日野へ移動→➁へ | 215実験室 |  | D |  |  |  |  | ○ | [12 empty] | 不使用
3992 | ﾌﾟﾛｼﾞｪｸﾄ研究棟 | 2 | 205 | 研究室 |  | ﾃﾞｨｽﾌﾟﾚｲ |  |  |  | 1 | 日野へ移動→➁へ | 215実験室 |  | D |  |  |  |  | ○ | [12 empty] | 不使用
3993 | ﾌﾟﾛｼﾞｪｸﾄ研究棟 | 2 | 205 | 研究室 |  | ﾌﾟﾘﾝﾀｰ | Brother | MFC-9840CDW |  | 1 | 日野へ移動→➁へ | 215実験室 |  | D |  |  |  |  | 15A | [12 empty] | 不使用
3994 | ﾌﾟﾛｼﾞｪｸﾄ研究棟 | 2 | 205 | 研究室 |  | ﾃﾞｽｸﾄｯﾌﾟPC |  |  |  | 1 | 日野へ移動→➁へ | 215実験室 |  | D |  |  |  |  | 5A
3995 | ﾌﾟﾛｼﾞｪｸﾄ研究棟 | 2 | 205 | 研究室 |  | ﾎﾜｲﾄﾎﾞｰﾄﾞ（可動式） |  |  |  | 1 | 日野へ移動→➁へ | 215実験室 |  | E | 1300 | 560 | 1790
3996 | ﾌﾟﾛｼﾞｪｸﾄ研究棟 | 2 | 205 | 研究室 |  | 椅子 |  |  |  | 8 | 日野へ移動→➁へ | 215実験室 |  | E
4105 | ﾌﾟﾛｼﾞｪｸﾄ研究棟 | 4 | 406(右) | 研究室 |  | ﾉｲｽﾞｶｯﾄﾄﾗﾝｽ | 電研精機 | NCT-F3 |  | 1 | 日野へ移動→➁へ | 215実験室 |  | D | 200 | 300 | 300 |  | 20A |  | 15A
4106 | ﾌﾟﾛｼﾞｪｸﾄ研究棟 | 4 | 406(右) | 研究室 |  | 電源装置 | 電機精工社 |  |  | 1 | 日野へ移動→➁へ | 215実験室 |  | D | 680 | 540 | 800 | [5 empty] | 20A | [8 empty] | 不使用
4107 | ﾌﾟﾛｼﾞｪｸﾄ研究棟 | 4 | 406(右) | 研究室 |  | 高電圧実験 | 九州計測器 |  |  | 1 | 日野へ移動→➁へ | 215実験室 |  | D | 1700 | 880 | 1750 |  | 15A
10252 | ﾌﾟﾛｼﾞｪｸﾄ研究棟 | 4 | 406(右) | 研究室 |  | ﾓｰﾀｰﾄﾞﾗｲﾌﾞｱﾅﾗｲｻﾞｰ | TELEDYNE | MDF805 |  | 1 | 残置(移動しない) |  |  | D付属 | 420 | 300 | 350 |  | ○
4108 | ﾌﾟﾛｼﾞｪｸﾄ研究棟 | 4 | 406(右) | 研究室 |  | 安全装置 |  |  |  | 1 | 日野へ移動→➁へ | 215実験室 |  | D | 上記に 含む | 上記に 含む | 上記に 含む |  | 上記に含む
4109 | ﾌﾟﾛｼﾞｪｸﾄ研究棟 | 4 | 406(右) | 研究室 |  | ･電源装置 | IWATSU | PS-25 |  | 1 | 日野へ移動→➁へ | 215実験室 |  | D付属 | 上記に 含む | 上記に 含む | 上記に 含む |  |  | 13.5W
4110 | ﾌﾟﾛｼﾞｪｸﾄ研究棟 | 4 | 406(右) | 研究室 |  | ･ｵｼﾛｽｺｰﾌﾟ | Tektronix | TDS3054C |  | 1 | 日野へ移動→➁へ | 215実験室 |  | D付属 | 上記に 含む | 上記に 含む | 上記に 含む |  |  | 75W
4111 | ﾌﾟﾛｼﾞｪｸﾄ研究棟 | 4 | 406(右) | 研究室 |  | ･電源装置 | TEXIO | PAR36-3A |  | 1 | 日野へ移動→➁へ | 215実験室 |  | D付属 | 上記に 含む | 上記に 含む | 上記に 含む |  | 3.15A
4112 | ﾌﾟﾛｼﾞｪｸﾄ研究棟 | 4 | 406(右) | 研究室 |  | ･電源装置 | TEXIO | PW18-3AD |  | 1 | 日野へ移動→➁へ | 215実験室 |  | D付属 | 上記に 含む | 上記に 含む | 上記に 含む |  | 3.15A
4113 | ﾌﾟﾛｼﾞｪｸﾄ研究棟 | 4 | 406(右) | 研究室 |  | ･ﾃﾞｼﾞﾀﾙﾊﾟﾜｰﾒｰﾀｰ | 横河電機 | WT210 |  | 1 | 日野へ移動→➁へ | 215実験室 |  | D付属 | 上記に 含む | 上記に 含む | 上記に 含む |  | 0.35A
4114 | ﾌﾟﾛｼﾞｪｸﾄ研究棟 | 4 | 406(右) | 研究室 |  | ･放電ﾎﾞｯｸｽ | 九州計測器 |  |  | 1 | 日野へ移動→➁へ | 215実験室 |  | D付属 | 上記に 含む | 上記に 含む | 上記に 含む |  | 2A
4115 | ﾌﾟﾛｼﾞｪｸﾄ研究棟 | 4 | 406(右) | 研究室 |  | 机 |  |  |  | 1 | 日野へ移動→➁へ | 215実験室 |  | E | 1200 | 400 | 700
4116 | ﾌﾟﾛｼﾞｪｸﾄ研究棟 | 4 | 406(右) | 研究室 |  | 机 |  |  |  | 1 | 日野へ移動→➁へ | 215実験室 |  | E | 1500 | 750 | 700
4117 | ﾌﾟﾛｼﾞｪｸﾄ研究棟 | 4 | 406(右) | 研究室 |  | ｱｸﾘﾙﾌﾞｰｽ |  |  |  | 1 | 日野へ移動→➁へ | 215実験室 |  | D | 900 | 700 | 900
10253 | ﾌﾟﾛｼﾞｪｸﾄ研究棟 | 4 | 406(右) | 研究室 |  | ｵｼﾛｽｺｰﾌﾟ | TELEDYNE | HDO6104 |  | 1 | 残置(移動しない) |  |  | D | 400 | 150 | 300 |  | ○
10254 | ﾌﾟﾛｼﾞｪｸﾄ研究棟 | 4 | 406(右) | 研究室 |  | 電源装置 | HP | E3610A |  | 1 | 残置(移動しない) |  |  | 対象外 | 220 | 300 | 90 |  | ○
4118 | ﾌﾟﾛｼﾞｪｸﾄ研究棟 | 4 | 406(右) | 研究室 |  | ･ﾗｯｸ |  |  |  | 1 | 日野へ移動→➁へ | 215実験室 |  | D付属 | 450 | 450 | 800
4119 | ﾌﾟﾛｼﾞｪｸﾄ研究棟 | 4 | 406(右) | 研究室 |  | ･ｵｼﾛｽｺｰﾌﾟ | IWATSU | DS-5634 |  | 1 | 日野へ移動→➁へ | 215実験室 |  | D付属 | 320 | 190 | 200 |  | 0.95A
4120 | ﾌﾟﾛｼﾞｪｸﾄ研究棟 | 4 | 406(右) | 研究室 |  | ･ﾊﾟﾜｰﾒｰﾀｰ | HIOKI | PW3335 |  | 1 | 日野へ移動→➁へ | 215実験室 |  | D付属 | 220 | 260 | 130 |  | 0.3A
4121 | ﾌﾟﾛｼﾞｪｸﾄ研究棟 | 4 | 406(右) | 研究室 |  | ･電源装置 | ﾁﾖﾀﾞ | CM80-13R5 |  | 1 | 日野へ移動→➁へ | 215実験室 |  | D付属 | 80 | 360 | 150 |  | 1A
4122 | ﾌﾟﾛｼﾞｪｸﾄ研究棟 | 4 | 406(右) | 研究室 |  | ･電源装置 | TEXIO | PAR36-3A |  | 1 | 日野へ移動→➁へ | 215実験室 |  | D付属 | 150 | 380 | 150 |  | 3.15A
4123 | ﾌﾟﾛｼﾞｪｸﾄ研究棟 | 4 | 406(右) | 研究室 |  | ･電源装置 | 高砂製作所 | GP060-3 |  | 2 | 日野へ移動→➁へ | 215実験室 |  | D付属 | 220 | 330 | 150 |  | 7A
4124 | ﾌﾟﾛｼﾞｪｸﾄ研究棟 | 4 | 406(右) | 研究室 |  | 電源装置 | 高砂製作所 | GP0500-3R |  | 1 | 日野へ移動→➁へ | 215実験室 |  | D | 440 | 500 | 530 |  |  |  | 20A
4126 | ﾌﾟﾛｼﾞｪｸﾄ研究棟 | 4 | 406(右) | 研究室 |  | 架台 |  |  |  | 1 | 日野へ移動→➁へ | 215実験室 |  | E | 850 | 550 | 850
4127 | ﾌﾟﾛｼﾞｪｸﾄ研究棟 | 4 | 406(右) | 研究室 |  | 30Lﾀﾝｸ | ﾐﾘﾎﾟｱ |  |  | 1 | 日野へ移動→➁へ | 215実験室 |  | D | 360 | 550 | 750 |  | 1A | [12 empty] | 不使用
4128 | ﾌﾟﾛｼﾞｪｸﾄ研究棟 | 4 | 406(右) | 研究室 |  | 机 |  |  |  | 1 | 日野へ移動→➁へ | 215実験室 |  | E | 1800 | 750 | 700
4129 | ﾌﾟﾛｼﾞｪｸﾄ研究棟 | 4 | 406(右) | 研究室 |  | ﾗｯｸ |  |  |  | 1 | 日野へ移動→➁へ | 215実験室 |  | E | 1800 | 400 | 800
4130 | ﾌﾟﾛｼﾞｪｸﾄ研究棟 | 4 | 406(右) | 研究室 |  | 測定用ﾛﾎﾞｯﾄ | 長岡ﾊﾟﾜｰｴﾚｸﾄﾛﾆｸｽ |  |  | 1 | 日野へ移動→➁へ | 215実験室 |  | D | 1600 | 1000 | 1200 |  | 15A
4131 | ﾌﾟﾛｼﾞｪｸﾄ研究棟 | 4 | 406(右) | 研究室 |  | 机 |  |  |  | 1 | 日野へ移動→➁へ | 215実験室 |  | E | 1500 | 750 | 750
4132 | ﾌﾟﾛｼﾞｪｸﾄ研究棟 | 4 | 406(右) | 研究室 |  | 高電圧CV | IWATSU | CS-603 |  | 1 | 日野へ移動→➁へ | 215実験室 |  | D | 330 | 370 | 360 |  | 0.5A
4133 | ﾌﾟﾛｼﾞｪｸﾄ研究棟 | 4 | 406(右) | 研究室 |  | 測定装置 |  |  |  | 1 | 日野へ移動→➁へ | 215実験室 |  | D
4134 | ﾌﾟﾛｼﾞｪｸﾄ研究棟 | 4 | 406(右) | 研究室 |  | ･付属 LCRﾒｰﾀｰ | KEYSIGHT | E4980AL |  | 1 | 日野へ移動→➁へ | 215実験室 |  | D付属 |  |  |  |  | 1.5A
4135 | ﾌﾟﾛｼﾞｪｸﾄ研究棟 | 4 | 406(右) | 研究室 |  | ﾃﾞｽｸﾄｯﾌﾟPC |  |  |  | 1 | 日野へ移動→➁へ | 215実験室 |  | D | 400 | 550 | 450 |  | 5A | [12 empty] | 不使用
4136 | ﾌﾟﾛｼﾞｪｸﾄ研究棟 | 4 | 406(右) | 研究室 |  | ﾎﾜｲﾄﾎﾞｰﾄﾞ |  |  |  | 1 | 日野へ移動→➁へ | 215実験室 |  | E | 1300 | 600 | 1800
4137 | ﾌﾟﾛｼﾞｪｸﾄ研究棟 | 4 | 406(右) | 研究室 |  | 椅子 |  |  |  | 6 | 日野へ移動→➁へ | 215実験室 |  | E
10095 | 9号館 | 4 | 423 | 電気電子工学専攻 実験室 |  | 三相誘動電機 |  |  |  | 1 | 日野へ移動→➁へ | 215実験室 |  | D | 260 | 820 | 290
10096 | 9号館 | 4 | 423 | 電気電子工学専攻 実験室 |  | BTOﾊﾟｿｺﾝ |  |  |  | 1 | 日野へ移動→➁へ | 215実験室 |  | D | 240 | 560 | 540
10097 | 9号館 | 4 | 423 | 電気電子工学専攻 実験室 |  | OAﾃﾞｽｸ |  |  |  | 1 | 日野へ移動→➁へ | 215実験室 |  | D | 1800 | 700 | 720
10098 | 9号館 | 4 | 423 | 電気電子工学専攻 実験室 |  | OAﾃﾞｽｸ |  |  |  | 1 | 日野へ移動→➁へ | 215実験室 |  | D | 1800 | 700 | 720
10099 | 9号館 | 4 | 423 | 電気電子工学専攻 実験室 |  | ﾓﾆﾀｰ |  |  |  | 4 | 日野へ移動→➁へ | 215実験室 |  | D | 560 | 30 | 410
10100 | 9号館 | 4 | 423 | 電気電子工学専攻 実験室 |  | OAﾃﾞｽｸ |  |  |  | 1 | 日野へ移動→➁へ | 215実験室 |  | D | 1800 | 700 | 720
10101 | 9号館 | 4 | 423 | 電気電子工学専攻 実験室 |  | OAﾃﾞｽｸ |  |  |  | 1 | 日野へ移動→➁へ | 215実験室 |  | D | 1800 | 700 | 720
10102 | 9号館 | 4 | 423 | 電気電子工学専攻 実験室 |  | ﾓﾆﾀｰ |  |  |  | 4 | 日野へ移動→➁へ | 215実験室 |  | D | 560 | 30 | 410
10103 | 9号館 | 4 | 423 | 電気電子工学専攻 実験室 |  | ﾎﾜｲﾄﾎﾞｰﾄﾞ |  |  |  | 1 | 日野へ移動→➁へ | 215実験室 |  | D | 1200 | 40 | 910
10143 | 10号館（電気･電子情報実験棟） | 1 | 101 | 電気電子工学専攻 共同実験室 |  | ﾂｰﾙBOX |  |  |  | 1 | 日野へ移動→➁へ | 215実験室 |  | E | 380 | 290 | 880
10144 | 10号館（電気･電子情報実験棟） | 1 | 101 | 電気電子工学専攻 共同実験室 |  | ﾎﾞｰﾙ盤 | RYOBI | TB-2131 |  | 1 | 日野へ移動→➁へ | 215実験室 |  | D | 300 | 530 | 730 |  | 2
10145 | 10号館（電気･電子情報実験棟） | 1 | 101 | 電気電子工学専攻 共同実験室 |  | GCCｲﾝﾊﾞｰﾀ実験装置 |  |  |  | 1 | 日野へ移動→➁へ | 215実験室 |  | D
10146 | 10号館（電気･電子情報実験棟） | 1 | 101 | 電気電子工学専攻 共同実験室 |  | 付属 ﾗｯｸ |  |  |  | 1 | 日野へ移動→➁へ | 215実験室 |  | D付属 | 740 | 680 | 1480
10147 | 10号館（電気･電子情報実験棟） | 1 | 101 | 電気電子工学専攻 共同実験室 |  | 付属 電源装置 | Tektronix | TCPA300 |  | 1 | 日野へ移動→➁へ | 215実験室 |  | D付属 | 上記に含む | 上記に含む | 上記に含む |  | ○
10148 | 10号館（電気･電子情報実験棟） | 1 | 101 | 電気電子工学専攻 共同実験室 |  | 付属 ﾊﾟﾜｰｻﾌﾟﾗｲ | IWATSU | PS-25 |  | 1 | 日野へ移動→➁へ | 215実験室 |  | D付属 | 上記に含む | 上記に含む | 上記に含む |  | ○
10149 | 10号館（電気･電子情報実験棟） | 1 | 101 | 電気電子工学専攻 共同実験室 |  | 付属 ﾃﾞｼﾞﾀﾙｺﾝﾄﾛｰﾙｼｽﾃﾑ | My way | MWPE4-Lack12 |  | 1 | 日野へ移動→➁へ | 215実験室 |  | D付属 | 上記に含む | 上記に含む | 上記に含む |  | ○
10150 | 10号館（電気･電子情報実験棟） | 1 | 101 | 電気電子工学専攻 共同実験室 |  | 付属 ﾊﾟﾜｰﾒｰﾀｰ | ﾋｵｷ | PW3335 |  | 1 | 日野へ移動→➁へ | 215実験室 |  | D付属 | 上記に含む | 上記に含む | 上記に含む |  | ○
10151 | 10号館（電気･電子情報実験棟） | 1 | 101 | 電気電子工学専攻 共同実験室 |  | 付属 交流電源装置 | 菊水 | PCZ1000A |  | 1 | 日野へ移動→➁へ | 215実験室 |  | D付属 | 上記に含む | 上記に含む | 上記に含む |  | ○
10152 | 10号館（電気･電子情報実験棟） | 1 | 101 | 電気電子工学専攻 共同実験室 |  | 付属 ﾊﾟﾜｰﾒｰﾀｰ | ﾋｵｷ | PW3337 |  | 1 | 日野へ移動→➁へ | 215実験室 |  | D付属 | 上記に含む | 上記に含む | 上記に含む |  | ○
10153 | 10号館（電気･電子情報実験棟） | 1 | 101 | 電気電子工学専攻 共同実験室 |  | 付属 ﾊﾟﾜｰｻﾌﾟﾗｲ | ﾃｸｼｵ | PSW-360L-80 |  | 3 | 日野へ移動→➁へ | 215実験室 |  | D付属 | 上記に含む | 上記に含む | 上記に含む |  | ○
10154 | 10号館（電気･電子情報実験棟） | 1 | 101 | 電気電子工学専攻 共同実験室 |  | 付属 ﾊﾟﾜｰｻﾌﾟﾗｲ | ﾃﾚﾀﾞｲﾝ・ﾚｸﾛｲ | HDO8038A |  | 1 | 日野へ移動→➁へ | 215実験室 |  | D付属 | 450 | 450 | 480 |  | ○
10155 | 10号館（電気･電子情報実験棟） | 1 | 101 | 電気電子工学専攻 共同実験室 |  | 付属 ﾁｬﾝﾈﾙｱﾝﾌﾟ | ﾃﾚﾀﾞｲﾝ・ﾚｸﾛｲ | DA1855A |  | 1 | 日野へ移動→➁へ | 215実験室 |  | D付属 | 上記に含む | 上記に含む | 上記に含む |  | ○
10156 | 10号館（電気･電子情報実験棟） | 1 | 101 | 電気電子工学専攻 共同実験室 |  | 付属 ﾉｰﾄPC | HP |  |  | 1 | 日野へ移動→➁へ | 215実験室 |  | D付属 | 380 | 250 | 20 |  | ○
10157 | 10号館（電気･電子情報実験棟） | 1 | 101 | 電気電子工学専攻 共同実験室 |  | ｵｼﾛｽｺｰﾌﾟ | IWATSU | DS-5634A |  | 1 | 日野へ移動→➁へ | 215実験室 |  | D | 320 | 140 | 200 |  | ○
10158 | 10号館（電気･電子情報実験棟） | 1 | 101 | 電気電子工学専攻 共同実験室 |  | ｲﾝﾋﾟｰﾀﾞﾝｽｱﾅﾗｲｻﾞｰ | KEYsight | E4990A |  | 1 | 日野へ移動→➁へ | 215実験室 |  | D | 430 | 350 | 300 |  | ○
10210 | ﾌﾟﾛｼﾞｪｸﾄ研究棟 | 2 | 205 | 研究室 |  | ﾎﾟﾘﾄﾗｰ(ﾜｺﾞﾝ) |  |  |  | 2 | 残置(移動しない) |  |  | E | 470 | 750 | 810
10211 | ﾌﾟﾛｼﾞｪｸﾄ研究棟 | 2 | 205 | 研究室 |  | ﾊｲｽﾋﾟｰﾄﾞﾊﾞｲﾎﾟｰﾗｱﾝﾌﾟﾘﾌｧｲ | NF | HSA4101 |  | 1 | 残置(移動しない) |  |  | D | 240 | 550 | 190
10212 | ﾌﾟﾛｼﾞｪｸﾄ研究棟 | 2 | 205 | 研究室 |  | 架台(ｷｬｽﾀｰ付) |  |  |  | 1 | 残置(移動しない) |  |  | E | 600 | 700 | 590 | [14 empty] | ﾊﾟﾜｰｻﾌﾟﾗｲHX-D600-25G収納
10213 | ﾌﾟﾛｼﾞｪｸﾄ研究棟 | 2 | 205 | 研究室 |  | ﾄﾗﾝｽ | 電研精機 | NCT-F3 |  | 1 | 残置(移動しない) |  |  | D | 180 | 220 | 200 |  | ○
10214 | ﾌﾟﾛｼﾞｪｸﾄ研究棟 | 2 | 205 | 研究室 |  | ｻｰﾊﾞｰﾗｯｸ | ｻﾝﾜｻﾌﾟﾗｲ |  |  | 1 | 残置(移動しない) |  |  | D | 600 | 1100 | 1250
10215 | ﾌﾟﾛｼﾞｪｸﾄ研究棟 | 2 | 205 | 研究室 |  | ｱﾝｸﾞﾙﾗｯｸ |  |  |  | 2 | 残置(移動しない) |  |  | D | 1200 | 410 | 450 | [14 empty] | 作業台⑥用
10255 | ﾌﾟﾛｼﾞｪｸﾄ研究棟 | 4 | 406(右) | 研究室 |  | ｽﾃﾝﾚｽﾗｯｸ |  |  |  | 1 | 残置(移動しない) |  |  | 対象外 | 760 | 600 | 800
10256 | ﾌﾟﾛｼﾞｪｸﾄ研究棟 | 4 | 406(右) | 研究室 |  | 高電圧大電流電動半導体ｶｰﾌﾞﾄﾚｰｻｰ | IWATSU | CS-3200 | AE207090592 | 1 | 残置(移動しない) |  |  | D | 550 | 650 | 560 |  | 5
10257 | ﾌﾟﾛｼﾞｪｸﾄ研究棟 | 4 | 406(右) | 研究室 |  | ・付属 TEST FIXTURE | IWATSU | CS-302 |  | 1 | 残置(移動しない) |  |  | D付属 | 上記に含む | 上記に含む | 上記に含む
10258 | ﾌﾟﾛｼﾞｪｸﾄ研究棟 | 4 | 406(右) | 研究室 |  | ・付属 ｵｰﾌﾞﾝ | ﾔﾏﾄ | DKN302 |  | 1 | 残置(移動しない) |  |  | D付属 | 420 | 500 | 690 |  | 8.5
グレー行
移設元の部屋を過去２回現地調査した際、１回目の現地調査では各部屋に設置されていたが
２回目（2021年12月～2022年2月）では当該の部屋で見つけられなかった物品
移転ランク「対象外」 移転対象外の物品

## 05EMC(電磁環境学)【済ok】
|  |  |  | 機器及び什器リスト | [27 empty] | 別紙4.1
No. | 移 設 元 |  |  |  | 担当 先生 | 機器名称 | ﾒｰｶｰ名 | 品番(型式) | S/N | 数量 | ①移動or残置or廃棄 日野へ移動 → ➁へ 南大沢内で移動 →③へ 日野内で移動 →③へ 残置 廃棄予定 | ➁南大沢→日野 の移動先 | ③南大沢内 or 日野内の移動先 | 移転ﾗﾝｸ | 寸 法(mm) |  |  | 電源 （ﾊﾞｯﾃﾘ有無及びA/VA/Wを記載） | [7 empty] | 衛生設備 |  |  |  |  | 特殊 ｶﾞｽ | 備考 （状態･使用状況等）
| 棟名 | 階数 | 部屋番号 | 部屋名 | [10 empty] | 幅W | 奥行D | 高さH | ﾊﾞｯﾃﾘ 有無 | １φ100V |  | １φ 200V |  | ３φ 200V |  | 開閉器 | 給水 | 給湯 | 排水 | 燃焼 ｶﾞｽ | 排気
[19 empty] | A | W | A | W | A | W
964 | 9号館 | 4 | 411b | 電気電子工学専攻 共同実験室 |  | 除振台 | 明立精機 | AET-0506C |  | 1 | 日野へ移動→➁へ | 216実験室 |  | D | 530 | 630 | 110
1442 | 9号館 | 4 | 431 | 電気電子工学専攻 研究室 |  | 備え付けｷｬﾋﾞﾈｯﾄ |  |  |  | 1 | 残置(移動しない) |  |  | 対象外
1443 | 9号館 | 4 | 431 | 電気電子工学専攻 研究室 |  | ﾗｯｸ棚 |  |  |  | 1 | 日野へ移動→➁へ | 4階教員居室 |  | E | 610 | 320 | 750
1444 | 9号館 | 4 | 431 | 電気電子工学専攻 研究室 |  | ｱﾝｸﾞﾙﾗｯｸ |  |  |  | 1 | 日野へ移動→➁へ | 4階教員居室 |  | E | 1200 | 520 | 1010
1445 | 9号館 | 4 | 431 | 電気電子工学専攻 研究室 |  | ﾌｧｲﾙｷｬﾋﾞﾈｯﾄ |  |  |  | 1 | 日野へ移動→➁へ | 4階教員居室 |  | E | 300 | 600 | 620
1446 | 9号館 | 4 | 431 | 電気電子工学専攻 研究室 |  | 机 |  |  |  | 1 | 日野へ移動→➁へ | 4階教員居室 |  | E | 1800 | 540 | 740
1447 | 9号館 | 4 | 431 | 電気電子工学専攻 研究室 |  | 両袖机 |  |  |  | 1 | 日野へ移動→➁へ | 4階教員居室 |  | E | 1600 | 700 | 700
1448 | 9号館 | 4 | 431 | 電気電子工学専攻 研究室 |  | Apple PC |  |  |  | 2 | 日野へ移動→➁へ | 4階教員居室 |  | D |  |  |  |  | ○
1449 | 9号館 | 4 | 431 | 電気電子工学専攻 研究室 |  | ﾃﾞｽｸﾄｯﾌﾟPC+ﾓﾆﾀｰ |  |  |  | 1 | 日野へ移動→➁へ | 4階教員居室 |  | D |  |  |  |  | 5A
1450 | 9号館 | 4 | 431 | 電気電子工学専攻 研究室 |  | UPS |  |  |  | 1 | 日野へ移動→➁へ | 4階教員居室 |  | D |  |  |  |  | ○
1451 | 9号館 | 4 | 431 | 電気電子工学専攻 研究室 |  | ﾌﾟﾘﾝﾀｰ設置台 |  |  |  | 1 | 日野へ移動→➁へ | 4階教員居室 |  | E | 610 | 550 | 1030
1452 | 9号館 | 4 | 431 | 電気電子工学専攻 研究室 |  | ﾌﾟﾘﾝﾀｰ | OKI | C332 |  | 1 | 廃棄予定 |  |  | D | 420 | 500 | 240 |  | ○
1453 | 9号館 | 4 | 431 | 電気電子工学専攻 研究室 |  | 複合機 | Brother | MFC-930CDWN |  | 1 | 廃棄予定 |  |  | D |  |  |  |  | 1A
1454 | 9号館 | 4 | 431 | 電気電子工学専攻 研究室 |  | OA机 |  |  |  | 1 | 日野へ移動→➁へ | 4階教員居室 |  | E | 1200 | 700 | 700
1455 | 9号館 | 4 | 431 | 電気電子工学専攻 研究室 |  | Apple PC |  |  |  | 1 | 日野へ移動→➁へ | 4階教員居室 |  | D |  |  |  |  | ○
1456 | 9号館 | 4 | 431 | 電気電子工学専攻 研究室 |  | ﾃﾞｽｸﾄｯﾌﾟPC+ﾓﾆﾀｰ |  |  |  | 1 | 日野へ移動→➁へ | 4階教員居室 |  | D |  |  |  |  | 5A
1457 | 9号館 | 4 | 431 | 電気電子工学専攻 研究室 |  | ｶﾗｰﾎﾞｯｸｽ |  |  |  | 1 | 廃棄予定 |  |  | E | 1180 | 310 | 1180 | [14 empty] | 階段型
1458 | 9号館 | 4 | 431 | 電気電子工学専攻 研究室 |  | 本棚 |  |  |  | 2 | 廃棄予定 |  |  | E | 850 | 350 | 1780
1459 | 9号館 | 4 | 431 | 電気電子工学専攻 研究室 |  | ｱﾝｸﾞﾙﾗｯｸ |  |  |  | 1 | 廃棄予定 |  |  | E | 940 | 280 | 2250 | [14 empty] | 壁固定
1460 | 9号館 | 4 | 431 | 電気電子工学専攻 研究室 |  | ﾚﾀｰﾄﾚｲ |  |  |  | 1 | 日野へ移動→➁へ | 4階教員居室 |  | E | 330 | 360 | 910
1461 | 9号館 | 4 | 431 | 電気電子工学専攻 研究室 |  | 踏み台 |  |  |  | 1 | 日野へ移動→➁へ | 4階教員居室 |  | E
1462 | 9号館 | 4 | 431 | 電気電子工学専攻 研究室 |  | 会議用机 |  |  |  | 1 | 日野へ移動→➁へ | 4階教員居室 |  | E | 1500 | 750 | 700
1463 | 9号館 | 4 | 431 | 電気電子工学専攻 研究室 |  | 椅子 |  |  |  | 6 | 日野へ移動→➁へ | 4階教員居室 |  | E
1464 | 9号館 | 4 | 431 | 電気電子工学専攻 研究室 |  | 折り畳み椅子 |  |  |  | 9 | 廃棄予定 |  |  | E
1786 | 9号館 | 5 | 511a | 電気電子工学専攻 実験室 |  | ﾜｺﾞﾝ |  |  |  | 1 | 日野へ移動→➁へ | 216実験室 |  | E | 500 | 320 | 600
1787 | 9号館 | 5 | 511a | 電気電子工学専攻 実験室 |  | 実験用電源装置 |  |  |  | 1 | 日野へ移動→➁へ | 216実験室 |  | D | 650 | 500 | 750 |  | ○ |  |  |  | 10KVA（50Aブレーカー接続）
1788 | 9号館 | 5 | 511a | 電気電子工学専攻 実験室 |  | ﾌﾟﾘﾝﾀｰ | FUJIXEROX | DOCUPRINT P450DPS |  | 1 | 日野へ移動→➁へ | 216実験室 |  | D | 400 | 400 | 320 |  | 11A
1789 | 9号館 | 5 | 511a | 電気電子工学専攻 実験室 |  | ﾌﾟﾘﾝﾀｰ台 |  |  |  | 1 | 日野へ移動→➁へ | 216実験室 |  | E | 550 | 510 | 1020
1790 | 9号館 | 5 | 511a | 電気電子工学専攻 実験室 |  | ﾌﾟﾘﾝﾀｰ | Brother | HL-L8360CWN |  | 1 | 日野へ移動→➁へ | 216実験室 |  | D | 410 | 480 | 310 |  | 10A
1791 | 9号館 | 5 | 511a | 電気電子工学専攻 実験室 |  | ﾏｶﾞｼﾞﾝﾗｯｸ |  |  |  | 4 | 日野へ移動→➁へ | 216実験室 |  | E | 370 | 470 | 750
1792 | 9号館 | 5 | 511a | 電気電子工学専攻 実験室 |  | 引き違いｷｬﾋﾞﾈｯﾄ |  |  |  | 2 | 廃棄予定 |  |  | E | 880 | 400 | 880
1793 | 9号館 | 5 | 511a | 電気電子工学専攻 実験室 |  | ｴﾚｸﾀｰｼｪﾙﾌ |  |  |  | 1 | 日野へ移動→➁へ | 216実験室 |  | E | 610 | 450 | 670
1794 | 9号館 | 5 | 511a | 電気電子工学専攻 実験室 |  | 片袖机 |  |  |  | 3 | 日野へ移動→➁へ | 216実験室 |  | E | 1060 | 740 | 740
1795 | 9号館 | 5 | 511a | 電気電子工学専攻 実験室 |  | Apple PC |  |  |  | 2 | 日野へ移動→➁へ | 216実験室 |  | D |  |  |  |  | ○
1796 | 9号館 | 5 | 511a | 電気電子工学専攻 実験室 |  | ﾃﾞｽｸﾄｯﾌﾟPC |  |  |  | 1 | 日野へ移動→➁へ | 216実験室 |  | D |  |  |  |  | 5A
1797 | 9号館 | 5 | 511a | 電気電子工学専攻 実験室 |  | ﾓﾆﾀｰ |  |  |  | 2 | 日野へ移動→➁へ | 216実験室 |  | D |  |  |  |  | ○
1798 | 9号館 | 5 | 511a | 電気電子工学専攻 実験室 |  | ｽﾀﾝﾄﾞ |  |  |  | 2 | 日野へ移動→➁へ | 216実験室 |  | E | 610 | 300 | 630
1799 | 9号館 | 5 | 511a | 電気電子工学専攻 実験室 |  | 4段ﾌｧｲﾙｷｬﾋﾞﾈｯﾄ |  |  |  | 1 | 日野へ移動→➁へ | 216実験室 |  | E | 390 | 630 | 1340
1800 | 9号館 | 5 | 511a | 電気電子工学専攻 実験室 |  | 架台 |  |  |  | 1 | 廃棄予定 |  |  | E | 900 | 700 | 790
1801 | 9号館 | 5 | 511a | 電気電子工学専攻 実験室 |  | 家庭用冷蔵庫 | National |  |  | 1 | 廃棄予定 |  |  | D | 480 | 480 | 480 |  | 3A
1802 | 9号館 | 5 | 511a | 電気電子工学専攻 実験室 |  | 電子ﾚﾝｼﾞ | National |  |  | 1 | 日野へ移動→➁へ | 216実験室 |  | D | 500 | 370 | 330 |  | ○
1804 | 9号館 | 5 | 511a | 電気電子工学専攻 実験室 |  | OA机 |  |  |  | 4 | 日野へ移動→➁へ | 216実験室 |  | E | 1000 | 700 | 700
1805 | 9号館 | 5 | 511a | 電気電子工学専攻 実験室 |  | ｽﾀﾝﾄﾞ |  |  |  | 3 | 日野へ移動→➁へ | 216実験室 |  | E | 610 | 300 | 630
1806 | 9号館 | 5 | 511a | 電気電子工学専攻 実験室 |  | 片袖机 |  |  |  | 4 | 日野へ移動→➁へ | 216実験室 |  | E | 1060 | 720 | 740
1807 | 9号館 | 5 | 511a | 電気電子工学専攻 実験室 |  | ｽﾀﾝﾄﾞ |  |  |  | 3 | 日野へ移動→➁へ | 216実験室 |  | E | 610 | 300 | 630
1808 | 9号館 | 5 | 511a | 電気電子工学専攻 実験室 |  | Apple PC |  |  |  | 3 | 日野へ移動→➁へ | 216実験室 |  | D |  |  |  |  | ○
1809 | 9号館 | 5 | 511a | 電気電子工学専攻 実験室 |  | ﾃﾞｽｸﾄｯﾌﾟPC |  |  |  | 5 | 日野へ移動→➁へ | 216実験室 |  | D |  |  |  |  | 5A
1810 | 9号館 | 5 | 511a | 電気電子工学専攻 実験室 |  | ﾓﾆﾀｰ |  |  |  | 11 | 日野へ移動→➁へ | 216実験室 |  | D |  |  |  |  | ○
1811 | 9号館 | 5 | 511a | 電気電子工学専攻 実験室 |  | OA机 |  |  |  | 4 | 日野へ移動→➁へ | 216実験室 |  | E | 1000 | 600 | 700
1812 | 9号館 | 5 | 511a | 電気電子工学専攻 実験室 |  | 机 |  |  |  | 1 | 日野へ移動→➁へ | 216実験室 |  | E | 1060 | 720 | 740
1813 | 9号館 | 5 | 511a | 電気電子工学専攻 実験室 |  | 片袖机 |  |  |  | 1 | 日野へ移動→➁へ | 216実験室 |  | E | 1200 | 700 | 700
1814 | 9号館 | 5 | 511a | 電気電子工学専攻 実験室 |  | ｽﾀﾝﾄﾞ |  |  |  | 2 | 日野へ移動→➁へ | 216実験室 |  | E | 610 | 300 | 630
1815 | 9号館 | 5 | 511a | 電気電子工学専攻 実験室 |  | Apple PC |  |  |  | 4 | 日野へ移動→➁へ | 216実験室 |  | D |  |  |  |  | ○
1816 | 9号館 | 5 | 511a | 電気電子工学専攻 実験室 |  | ﾃﾞｽｸﾄｯﾌﾟPC |  |  |  | 5 | 日野へ移動→➁へ | 216実験室 |  | D |  |  |  |  | 5A
1817 | 9号館 | 5 | 511a | 電気電子工学専攻 実験室 |  | ﾓﾆﾀｰ |  |  |  | 5 | 日野へ移動→➁へ | 216実験室 |  | D |  |  |  |  | ○
1818 | 9号館 | 5 | 511a | 電気電子工学専攻 実験室 |  | ﾜｺﾞﾝ |  |  |  | 2 | 日野へ移動→➁へ | 216実験室 |  | E | 400 | 580 | 600
1819 | 9号館 | 5 | 511a | 電気電子工学専攻 実験室 |  | 椅子 |  |  |  | 18 | 日野へ移動→➁へ | 216実験室 |  | E
1820 | 9号館 | 5 | 511b | 電気電子工学専攻 実験室 |  | 引き違いｷｬﾋﾞﾈｯﾄ |  |  |  | 1 | 廃棄予定 |  |  | E | 1760 | 400 | 1760
1822 | 9号館 | 5 | 511b | 電気電子工学専攻 実験室 |  | 架台 |  |  |  | 1 | 廃棄予定 |  |  | E | 960 | 600 | 500
1825 | 9号館 | 5 | 511b | 電気電子工学専攻 実験室 |  | ｻｲﾄﾞ実験台 |  |  |  | 1 | 日野へ移動→➁へ | 216実験室 |  | E | 1100 | 900 | 800
1826 | 9号館 | 5 | 511b | 電気電子工学専攻 実験室 |  | ﾈｯﾄﾜｰｸｱﾅﾗｲｻﾞｰ | Agilent | E5071C |  | 1 | 日野へ移動→➁へ | 216実験室 |  | D | 430 | 500 | 240 |  | 3.5A
1827 | 9号館 | 5 | 511b | 電気電子工学専攻 実験室 |  | ﾃﾞｽｸﾄｯﾌﾟPC+ﾓﾆﾀｰ |  |  |  | 1 | 日野へ移動→➁へ | 216実験室 |  | D | 230 | 540 | 490 |  | 5A
1828 | 9号館 | 5 | 511b | 電気電子工学専攻 実験室 |  | ｻｲﾄﾞ実験台 |  |  |  | 1 | 日野へ移動→➁へ | 216実験室 |  | E | 1500 | 900 | 750
1829 | 9号館 | 5 | 511b | 電気電子工学専攻 実験室 |  | 装置設置ｽﾀﾝﾄﾞ（ｷｬｽﾀｰ付） |  |  |  | 1 | 日野へ移動→➁へ | 216実験室 |  | D | 600 | 620 | 1920 |  | ○
1830 | 9号館 | 5 | 511b | 電気電子工学専攻 実験室 |  | ﾈｯﾄﾜｰｸｱﾅﾗｲｻﾞｰ | Rohde & Schwarz | ZVB8 |  | 1 | 日野へ移動→➁へ | 216実験室 |  | D | 460 | 420 | 240 |  |  | 450W
1831 | 9号館 | 5 | 511b | 電気電子工学専攻 実験室 |  | ｼﾝｸﾞﾙｱﾅﾗｲｻﾞｰ | Rohde & Schwarz | SMB100A |  | 1 | 日野へ移動→➁へ | 216実験室 |  | D | 330 | 360 | 110 |  | ○
1832 | 9号館 | 5 | 511b | 電気電子工学専攻 実験室 |  | ｻｲﾄﾞ実験台 |  |  |  | 1 | 日野へ移動→➁へ | 216実験室 |  | E | 900 | 750 | 750
1833 | 9号館 | 5 | 511b | 電気電子工学専攻 実験室 |  | ﾈｯﾄﾜｰｸｱﾅﾗｲｻﾞｰ | KEYSIGHT | N5227A |  | 1 | 日野へ移動→➁へ | 216実験室 |  | D | 460 | 650 | 280 |  | ○
20118 | 9号館 | 5 | 511b | 電気電子工学専攻 実験室 |  | ・付属 ｻｲﾄﾞ実験台 |  |  |  | 1 | 日野へ移動→➁へ | 216実験室 |  | D付属 | 1500 | 900 | 750
20119 | 9号館 | 5 | 511b | 電気電子工学専攻 実験室 |  | ・付属 定盤 |  |  |  | 1 | 日野へ移動→➁へ | 216実験室 |  | D付属 | 800 | 450 | 50
20120 | 9号館 | 5 | 511b | 電気電子工学専攻 実験室 |  | ・付属 自作装置 | ｼｸﾞﾏ工機 | OSMS26-100 | 11205 11206 | 1 | 日野へ移動→➁へ | 216実験室 |  | D付属 | 800 | 450 | 600
20121 | 9号館 | 5 | 511b | 電気電子工学専攻 実験室 |  | ・付属 ﾓﾆﾀｰ | 三菱 |  |  | 1 | 日野へ移動→➁へ | 216実験室 |  | D付属 | 上記に 含む | 上記に 含む | 上記に 含む
20122 | 9号館 | 5 | 511b | 電気電子工学専攻 実験室 |  | ・付属 ﾓｰｼｮﾝｺﾝﾄﾛｰﾗｰ | ｼｸﾞﾏ工機 | HSC-103 |  | 1 | 日野へ移動→➁へ | 216実験室 |  | D付属 | 上記に 含む | 上記に 含む | 上記に 含む
1834 | 9号館 | 5 | 511b | 電気電子工学専攻 実験室 |  | 引き違いｷｬﾋﾞﾈｯﾄ |  |  |  | 1 | 廃棄予定 |  |  | E | 1760 | 400 | 880
2124 | 9号館 | 5 | 524 | 電気電子工学専攻 実験室 |  | 引き違いｷｬﾋﾞﾈｯﾄ（2段） |  |  |  | 4 | 廃棄予定 |  |  | E | 1760 | 400 | 1760
2125 | 9号館 | 5 | 524 | 電気電子工学専攻 実験室 |  | ｻｰﾊﾞｰﾗｯｸ |  |  |  | 3 | 日野へ移動→➁へ | S104Bサーバー室 |  | D | 620 | 1000 | 2000 |  | 電源装置より供給
2126 | 9号館 | 5 | 524 | 電気電子工学専攻 実験室 |  | ･付属 ﾃﾞｽｸﾄｯﾌﾟPC |  |  |  | 1 | 日野へ移動→➁へ | 216実験室 |  | D付属 | 620 | 620 | 1800 |  | 5A | [12 empty] | ﾗｯｸ込み
2127 | 9号館 | 5 | 524 | 電気電子工学専攻 実験室 |  | ･付属 電源装置 | DENKI SEIKOSHA | NP-694 |  | 1 | 日野へ移動→➁へ | 216実験室 |  | D付属 | 650 | 600 | 750 | [5 empty] | 30A
2128 | 9号館 | 5 | 524 | 電気電子工学専攻 実験室 |  | ･付属 変圧器 | 鎌田信号 | 3WB-R |  | 1 | 日野へ移動→➁へ | 216実験室 |  | D付属 | 300 | 450 | 500
2129 | 9号館 | 5 | 524 | 電気電子工学専攻 実験室 |  | ･付属 UPS | APC | 1500 |  | 1 | 日野へ移動→➁へ | 216実験室 |  | D付属 | 170 | 450 | 240 |  | 15A
2130 | 9号館 | 5 | 524 | 電気電子工学専攻 実験室 |  | ･付属 ﾃﾞｽｸﾄｯﾌﾟPC |  |  |  | 1 | 日野へ移動→➁へ | 216実験室 |  | D付属 | 200 | 550 | 450 |  | 5A
2131 | 9号館 | 5 | 524 | 電気電子工学専攻 実験室 |  | ｱﾝｸﾞﾙ棚 |  |  |  | 1 | 廃棄予定 |  |  | E | 920 | 460 | 1800
2544 | 10号館（電気･電子情報実験棟） | 1 | 102 | 電気電子工学専攻 共同実験室 |  | ｱﾅﾗｲｻﾞｰ | HP | 8753ET |  | 1 | 日野へ移動→➁へ | 216実験室 |  | D | 430 | 500 | 230 |  | ○
2545 | 10号館（電気･電子情報実験棟） | 1 | 102 | 電気電子工学専攻 共同実験室 |  | ﾃﾞｼﾞﾀﾙｺﾐｭﾆｹｰｼｮﾝｱﾅﾗｲｻﾞｰ |  | 83480A |  | 1 | 日野へ移動→➁へ | 216実験室 |  | D | 440 | 650 | 200 |  | ○
2546 | 10号館（電気･電子情報実験棟） | 1 | 102 | 電気電子工学専攻 共同実験室 |  | ﾍﾟﾙﾁｪ温度調整器 | CELL | TDC1120 |  | 1 | 日野へ移動→➁へ | 216実験室 |  | D | 130 | 260 | 150 |  | ○
2547 | 10号館（電気･電子情報実験棟） | 1 | 102 | 電気電子工学専攻 共同実験室 |  | ﾉｰﾄPC |  |  |  | 6 | 廃棄予定 |  |  | D |  |  |  |  | 2A
2548 | 10号館（電気･電子情報実験棟） | 1 | 102 | 電気電子工学専攻 共同実験室 |  | PC |  |  |  | 6 | 廃棄予定 |  |  | D |  |  |  |  | ○
2549 | 10号館（電気･電子情報実験棟） | 1 | 102 | 電気電子工学専攻 共同実験室 |  | ｽﾁｰﾙｷｬﾋﾞﾈｯﾄ⑧ |  |  |  | 1 | 廃棄予定 |  |  | D | 1760 | 400 | 970
2550 | 10号館（電気･電子情報実験棟） | 1 | 102 | 電気電子工学専攻 共同実験室 |  | ｹﾐｶﾙｲﾝﾋﾟｰﾀﾞﾝｽﾒｰﾀｰ | HIOKI | 3532-80 |  | 1 | 日野へ移動→➁へ | 216実験室 |  | D | 350 | 350 | 130 |  | ○
2551 | 10号館（電気･電子情報実験棟） | 1 | 102 | 電気電子工学専攻 共同実験室 |  | ﾃﾞｼﾞﾀﾙﾛｯｸｲﾝｱﾝﾌﾟ | NF回路ﾌﾞﾛｯｸ | LI5640 |  | 1 | 日野へ移動→➁へ | 216実験室 |  | D | 460 | 460 | 170 |  | ○
2552 | 10号館（電気･電子情報実験棟） | 1 | 102 | 電気電子工学専攻 共同実験室 |  | ﾛｯｸｲﾝｱﾝﾌﾟﾌﾘｰｸｴﾝｼｰｴｸｽﾃﾝﾀﾞｰ | NF回路ﾌﾞﾛｯｸ | 5571 |  | 1 | 日野へ移動→➁へ | 216実験室 |  | D | 220 | 400 | 150 |  | ○
2553 | 10号館（電気･電子情報実験棟） | 1 | 102 | 電気電子工学専攻 共同実験室 |  | 不明 | ｱﾝﾌﾟﾘﾌｧｲﾔｰﾘｻｰﾁ | 80S1G3 |  | 1 | 日野へ移動→➁へ | 216実験室 |  | D | 500 | 550 | 250 |  | ○
2554 | 10号館（電気･電子情報実験棟） | 1 | 102 | 電気電子工学専攻 共同実験室 |  | ｽﾁｰﾙｷｬﾋﾞﾈｯﾄ⑨ |  |  |  | 1 | 日野へ移動→➁へ | 216実験室 |  | E | 1760 | 520 | 970
2555 | 10号館（電気･電子情報実験棟） | 1 | 102 | 電気電子工学専攻 共同実験室 |  | ｵｼﾛｽｺｰﾌﾟ | ﾙｸﾛｲ | 452 |  | 1 | 日野へ移動→➁へ | 216実験室 |  | D | 360 | 160 | 270 |  | ○
2556 | 10号館（電気･電子情報実験棟） | 1 | 102 | 電気電子工学専攻 共同実験室 |  | ﾃﾞｨｹｲﾄﾞﾌｨﾙﾀｰ | NF回路ﾌﾞﾛｯｸ | E-3201A |  | 1 | 日野へ移動→➁へ | 216実験室 |  | D | 200 | 300 | 120 |  | ○
2557 | 10号館（電気･電子情報実験棟） | 1 | 102 | 電気電子工学専攻 共同実験室 |  | 直流電源装置 | 菊水 | 不明 |  | 1 | 日野へ移動→➁へ | 216実験室 |  | D | 210 | 300 | 170 |  | ○
2558 | 10号館（電気･電子情報実験棟） | 1 | 102 | 電気電子工学専攻 共同実験室 |  | ｵｼﾛｽｺｰﾌﾟ | 横河電機 | 701210 |  | 1 | 日野へ移動→➁へ | 216実験室 |  | D | 400 | 200 | 260 |  | ○
2559 | 10号館（電気･電子情報実験棟） | 1 | 102 | 電気電子工学専攻 共同実験室 |  | 直流電源装置 | Metronix | 6455A |  | 1 | 日野へ移動→➁へ | 216実験室 |  | D | 100 | 220 | 210 |  | ○
2560 | 10号館（電気･電子情報実験棟） | 1 | 102 | 電気電子工学専攻 共同実験室 |  | 直流電源装置 | NISTAC |  |  | 1 | 日野へ移動→➁へ | 216実験室 |  | D | 100 | 220 | 200 |  | ○
2561 | 10号館（電気･電子情報実験棟） | 1 | 102 | 電気電子工学専攻 共同実験室 |  | 直流電源装置 | ﾀﾞｲﾔﾓﾝﾄﾞｱﾝﾃﾅ | GSV3000 |  | 1 | 日野へ移動→➁へ | 216実験室 |  | D | 250 | 250 | 150 |  | ○
2562 | 10号館（電気･電子情報実験棟） | 1 | 102 | 電気電子工学専攻 共同実験室 |  | 温度調節器 | YSI | 不明 |  | 1 | 日野へ移動→➁へ | 216実験室 |  | D | 310 | 250 | 120 |  | ○
2563 | 10号館（電気･電子情報実験棟） | 1 | 102 | 電気電子工学専攻 共同実験室 |  | ﾏﾙﾁﾒｰﾀｰ | IWATSU | VOAC7510 |  | 1 | 日野へ移動→➁へ | 216実験室 |  | D | 200 | 300 | 100 |  | ○
2564 | 10号館（電気･電子情報実験棟） | 1 | 102 | 電気電子工学専攻 共同実験室 |  | ﾊﾟﾜｰﾒｰﾀｰ | Anritsu | ML2407A |  | 1 | 日野へ移動→➁へ | 216実験室 |  | D | 230 | 350 | 100 |  | ○
2565 | 10号館（電気･電子情報実験棟） | 1 | 102 | 電気電子工学専攻 共同実験室 |  | ｸﾘｽﾀﾙﾄﾚｲ |  |  |  | 1 | 日野へ移動→➁へ | 216実験室 |  | E | 880 | 400 | 880
2566 | 10号館（電気･電子情報実験棟） | 1 | 102 | 電気電子工学専攻 共同実験室 |  | ﾊﾟｰﾂｹｰｽ |  |  |  | 1 | 日野へ移動→➁へ | 216実験室 |  | E | 360 | 250 | 420
2567 | 10号館（電気･電子情報実験棟） | 1 | 102 | 電気電子工学専攻 共同実験室 |  | ﾊﾟｰﾂｹｰｽ |  |  |  | 1 | 日野へ移動→➁へ | 216実験室 |  | E | 260 | 340 | 240
2568 | 10号館（電気･電子情報実験棟） | 1 | 102 | 電気電子工学専攻 共同実験室 |  | ﾊﾟｰﾂｹｰｽ |  |  |  | 2 | 日野へ移動→➁へ | 216実験室 |  | E | 340 | 250 | 130
2569 | 10号館（電気･電子情報実験棟） | 1 | 102 | 電気電子工学専攻 共同実験室 |  | ﾊﾟｰﾂｹｰｽ |  |  |  | 1 | 日野へ移動→➁へ | 216実験室 |  | E | 710 | 250 | 1000
2570 | 10号館（電気･電子情報実験棟） | 1 | 102 | 電気電子工学専攻 共同実験室 |  | ｽﾁｰﾙｷｬﾋﾞﾈｯﾄ⑩ |  |  |  | 1 | 日野へ移動→➁へ | 216実験室 |  | E | 880 | 400 | 880
2571 | 10号館（電気･電子情報実験棟） | 1 | 102 | 電気電子工学専攻 共同実験室 |  | ｽﾍﾟｸﾄﾗﾑｱﾅﾗｲｻﾞｰ | Tektronix | DC-3GHZ |  | 1 | 日野へ移動→➁へ | 216実験室 |  | D | 460 | 400 | 260 |  | ○
2572 | 10号館（電気･電子情報実験棟） | 1 | 102 | 電気電子工学専攻 共同実験室 |  | ﾌﾟﾛｼﾞｪｸﾀｰ台 |  |  |  | 1 | 日野へ移動→➁へ | 216実験室 |  | E | 360 | 600 | 700
2573 | 10号館（電気･電子情報実験棟） | 1 | 102 | 電気電子工学専攻 共同実験室 |  | ｻｰﾊﾞｰ |  |  |  | 5 | 廃棄予定 |  |  | D | 500 | 800 | 170 |  | ○ | [12 empty] | 不使用
2574 | 10号館（電気･電子情報実験棟） | 1 | 102 | 電気電子工学専攻 共同実験室 |  | 平机⑪ |  |  |  | 1 | 日野へ移動→➁へ | 216実験室 |  | E | 1200 | 700 | 700
2577 | 10号館（電気･電子情報実験棟） | 1 | 102 | 電気電子工学専攻 共同実験室 |  | ｽﾃﾝﾚｽﾜｺﾞﾝ |  |  |  | 1 | 日野へ移動→➁へ | 216実験室 |  | E | 900 | 450 | 800
2578 | 10号館（電気･電子情報実験棟） | 1 | 102 | 電気電子工学専攻 共同実験室 |  | 平机⑪ |  |  |  | 1 | 廃棄予定 |  |  | E | 2000 | 700 | 700
2579 | 10号館（電気･電子情報実験棟） | 1 | 102 | 電気電子工学専攻 共同実験室 |  | 定盤 |  |  |  | 1 | 日野へ移動→➁へ | 216実験室 |  | D | 800 | 450 | 50
2580 | 10号館（電気･電子情報実験棟） | 1 | 102 | 電気電子工学専攻 共同実験室 |  | ﾊﾟﾜｰﾒｰﾀｰ | Anritsu | ML83A |  | 1 | 日野へ移動→➁へ | 216実験室 |  | D | 280 | 240 | 100 |  | 1A
2581 | 10号館（電気･電子情報実験棟） | 1 | 102 | 電気電子工学専攻 共同実験室 |  | 2連中量棚 |  |  |  | 1 | 日野へ移動→➁へ | 216実験室 |  | E | 2400 | 780 | 2100
2582 | 10号館（電気･電子情報実験棟） | 1 | 102 | 電気電子工学専攻 共同実験室 |  | PC |  |  |  | 2 | 日野へ移動→➁へ | 216実験室 |  | D |  |  |  |  | ○ | [12 empty] | 不使用
2583 | 10号館（電気･電子情報実験棟） | 1 | 102 | 電気電子工学専攻 共同実験室 |  | CWｼﾞｪﾈﾚｰﾀｰ | Anritsu | 68407C |  | 1 | 日野へ移動→➁へ | 216実験室 |  | D | 480 | 680 | 160 |  | ○
2584 | 10号館（電気･電子情報実験棟） | 1 | 102 | 電気電子工学専攻 共同実験室 |  | ﾏｸﾞﾈﾁｯｸｽﾀｰﾗｰ | AS ONE | RSH1D |  | 1 | 日野へ移動→➁へ | 216実験室 |  | D | 200 | 200 | 100 |  | ○
2585 | 10号館（電気･電子情報実験棟） | 1 | 102 | 電気電子工学専攻 共同実験室 |  | ESGﾍﾞｸﾀｰｼﾞｪﾈﾗﾙｼﾞｪﾈﾚｰﾀｰ | Agilent | E4438C |  | 1 | 日野へ移動→➁へ | 216実験室 |  | D | 430 | 430 | 150 |  | ○
2586 | 10号館（電気･電子情報実験棟） | 1 | 102 | 電気電子工学専攻 共同実験室 |  | ﾍﾞｸﾀｰﾈｯﾄﾜｰｸｱﾅﾗｲｻﾞｰ | Anritsu | 37297D |  | 1 | 日野へ移動→➁へ | 216実験室 |  | D | 480 | 700 | 290 |  | ○
2587 | 10号館（電気･電子情報実験棟） | 1 | 102 | 電気電子工学専攻 共同実験室 |  | ｼﾝｾｻｲｽﾞﾄﾞｼｸﾞﾅﾙｼﾞｪﾈﾚｰﾀｰ | HP | 5673B |  | 1 | 日野へ移動→➁へ | 216実験室 |  | D | 460 | 600 | 150 |  | ○
2588 | 10号館（電気･電子情報実験棟） | 1 | 102 | 電気電子工学専攻 共同実験室 |  | UPS | APC |  |  | 1 | 廃棄予定 |  |  | D | 200 | 460 | 210 |  | ○
2589 | 10号館（電気･電子情報実験棟） | 1 | 102 | 電気電子工学専攻 共同実験室 |  | HFｼﾞｪﾈﾚｰﾀｰ | 日本高周波 | HFS005 |  | 1 | 廃棄予定 |  |  | D | 480 | 500 | 210 |  | ○
2590 | 10号館（電気･電子情報実験棟） | 1 | 102 | 電気電子工学専攻 共同実験室 |  | 500WｵｰﾄM｡BOX | 日本高周波 | MBA-005 | 212456 | 1 | 廃棄予定 |  |  | D |  |  |  |  | ○
2591 | 10号館（電気･電子情報実験棟） | 1 | 102 | 電気電子工学専攻 共同実験室（ｼｰﾙﾄﾞﾙｰﾑ➁） |  | ｼｰﾙﾄﾞﾙｰﾑ② | ﾄｷﾒｯｸｱﾋﾞｴｰｼｮﾝ | ｱﾝﾃｨｴｲﾐｰIB型Mk2 | 0047 | 1 | 廃棄予定 |  |  | 対象外 | 2820 | 1930 | 2040 | [14 empty] | ノイズカットトランス付属（100V20A☓2）
2592 | 10号館（電気･電子情報実験棟） | 1 | 102 | 電気電子工学専攻 共同実験室（ｼｰﾙﾄﾞﾙｰﾑ➁） |  | PCﾗｯｸ |  |  |  | 1 | 廃棄予定 |  |  | E | 700 | 700 | 1350
2593 | 10号館（電気･電子情報実験棟） | 1 | 102 | 電気電子工学専攻 共同実験室（ｼｰﾙﾄﾞﾙｰﾑ➁） |  | ｲﾝｷｭﾍﾞｰﾀｰ | 柴田化学 | SCI13 |  | 1 | 日野へ移動→➁へ | 216実験室 |  | C | 500 | 270 | 300 |  | 3A
2594 | 10号館（電気･電子情報実験棟） | 1 | 102 | 電気電子工学専攻 共同実験室（ｼｰﾙﾄﾞﾙｰﾑ➁） |  | CO2ｲﾝｷｭﾍﾞｰﾀｰ | ESPEC | BMR-110M |  | 1 | 廃棄予定 |  |  | C | 730 | 740 | 1510 |  | 13A | [12 empty] | 不使用
2595 | 10号館（電気･電子情報実験棟） | 1 | 102 | 電気電子工学専攻 共同実験室（ｼｰﾙﾄﾞﾙｰﾑ➁） |  | ﾎﾞﾝﾍﾞ架台 |  |  |  | 1 | 廃棄予定 |  |  | E | 420 | 250 | 550
2596 | 10号館（電気･電子情報実験棟） | 1 | 102 | 電気電子工学専攻 共同実験室（ｼｰﾙﾄﾞﾙｰﾑ➁） |  | ｽﾁｰﾙ作業台 |  |  |  | 1 | 廃棄予定 |  |  | E | 900 | 600 | 800
2597 | 10号館（電気･電子情報実験棟） | 1 | 102 | 電気電子工学専攻 共同実験室（ｼｰﾙﾄﾞﾙｰﾑ➁） |  | 直流電源装置 | 菊水 | PAN16-10A |  | 1 | 日野へ移動→➁へ | 216実験室 |  | D | 110 | 430 | 160 |  | 10A
2598 | 10号館（電気･電子情報実験棟） | 1 | 102 | 電気電子工学専攻 共同実験室（ｼｰﾙﾄﾞﾙｰﾑ➁） |  | 直流電源装置 | 菊水 | PAN60-3A |  | 1 | 日野へ移動→➁へ | 216実験室 |  | D | 110 | 430 | 160 |  | 3A
2599 | 10号館（電気･電子情報実験棟） | 1 | 102 | 電気電子工学専攻 共同実験室（ｼｰﾙﾄﾞﾙｰﾑ➁） |  | 直流電源装置 | 菊水 | PAN35-10A |  | 1 | 日野へ移動→➁へ | 216実験室 |  | D | 210 | 440 | 150 |  | 10A
2600 | 10号館（電気･電子情報実験棟） | 1 | 102 | 電気電子工学専攻 共同実験室 |  | 電源装置 | NF回路ﾌﾞﾛｯｸ | BP4620 |  | 1 | 日野へ移動→➁へ | 216実験室 |  | D | 460 | 550 | 460 |  | ○ | [12 empty] | 不使用
2601 | 10号館（電気･電子情報実験棟） | 1 | 102 | 電気電子工学専攻 共同実験室 |  | ﾃﾞｼﾞﾀﾙ記録ｼｽﾃﾑ(ﾗｯｸ付き)⑫ | ADVANTEST | TR98102 他 |  | 1 | 廃棄予定 |  |  | D | 530 | 600 | 1800 |  | ○
2602 | 10号館（電気･電子情報実験棟） | 1 | 102 | 電気電子工学専攻 共同実験室 |  | ﾊﾟﾜｰｱﾝﾌﾟｼｽﾃﾑ(ﾗｯｸ付属) | ｱﾒﾘｶﾝｵｰﾃﾞｨｵ | V40004 他 |  | 1 | 廃棄予定 |  |  | D | 540 | 460 | 2180 |  | ○
2603 | 10号館（電気･電子情報実験棟） | 1 | 102 | 電気電子工学専攻 共同実験室 |  | FFTｻﾎﾟｰﾄｱﾅﾗｲｻﾞｰ | ADVANTEST | R9211C |  | 1 | 廃棄予定 |  |  | D | 360 | 530 | 200 |  | ○
2604 | 10号館（電気･電子情報実験棟） | 1 | 102 | 電気電子工学専攻 共同実験室 |  | ｵｼﾛｽｺｰﾌﾟ | ｹﾝｳｯﾄﾞ | CS-41125-A |  | 1 | 廃棄予定 |  |  | D | 300 | 450 | 160 |  | ○
2605 | 10号館（電気･電子情報実験棟） | 1 | 102 | 電気電子工学専攻 共同実験室 |  | ｽﾁｰﾙｷｬﾋﾞﾈｯﾄ⑬ |  |  |  | 1 | 廃棄予定 |  |  | E | 880 | 400 | 1760
2606 | 10号館（電気･電子情報実験棟） | 1 | 102 | 電気電子工学専攻 共同実験室 |  | ｽﾁｰﾙｷｬﾋﾞﾈｯﾄ⑭ |  |  |  | 1 | 廃棄予定 |  |  | E | 1760 | 400 | 1760
2607 | 10号館（電気･電子情報実験棟） | 1 | 102 | 電気電子工学専攻 共同実験室 |  | ﾊﾟｰﾂｹｰｽ |  |  |  | 1 | 廃棄予定 |  |  | E | 300 | 400 | 1020
2608 | 10号館（電気･電子情報実験棟） | 1 | 102 | 電気電子工学専攻 共同実験室 |  | ｽﾁｰﾙｷｬﾋﾞﾈｯﾄ⑮ |  |  |  | 1 | 廃棄予定 |  |  | E | 880 | 400 | 1790
2609 | 10号館（電気･電子情報実験棟） | 1 | 102 | 電気電子工学専攻 共同実験室 |  | ｽﾁｰﾙｷｬﾋﾞﾈｯﾄ⑯ |  |  |  | 2 | 廃棄予定 |  |  | E | 880 | 400 | 880
2611 | 10号館（電気･電子情報実験棟） | 1 | 102 | 電気電子工学専攻 共同実験室 |  | 直流電源装置 | ｹﾝｳｯﾄﾞ | PAR-36-3A |  | 1 | 日野へ移動→➁へ | 216実験室 |  | D | 140 | 400 | 140 |  | ○
2612 | 10号館（電気･電子情報実験棟） | 1 | 102 | 電気電子工学専攻 共同実験室 |  | 自立型ﾎﾜｲﾄﾎﾞｰﾄﾞ⑰ |  |  |  | 1 | 廃棄予定 |  |  | E | 1320 | 380 | 1800 | [14 empty] | キャスター破損
2613 | 10号館（電気･電子情報実験棟） | 1 | 102 | 電気電子工学専攻 共同実験室 |  | 自立型ﾊﾟｰﾃｰｼｮﾝ⑱ |  |  |  | 1 | 廃棄予定 |  |  | E | 1200 | 400 | 1830
2614 | 10号館（電気･電子情報実験棟） | 1 | 102 | 電気電子工学専攻 共同実験室 |  | 片袖机 |  |  |  | 1 | 廃棄予定 |  |  | E | 1200 | 700 | 700
2615 | 10号館（電気･電子情報実験棟） | 1 | 102 | 電気電子工学専攻 共同実験室 |  | ﾊﾟｰﾂｹｰｽ |  |  |  | 1 | 廃棄予定 |  |  | E | 500 | 360 | 880
2617 | 10号館（電気･電子情報実験棟） | 1 | 102 | 電気電子工学専攻 共同実験室 |  | 椅子 |  |  |  | 9 | 廃棄予定 |  |  | E
2618 | 10号館（電気･電子情報実験棟） | 1 | 102 | 電気電子工学専攻 共同実験室 |  | ﾊﾝﾄﾞﾘﾌﾀｰ |  |  |  | 1 | 日野へ移動→➁へ |  |  | E | 520 | 1300 | 1160
2619 | 10号館（電気･電子情報実験棟） | 1 | 102 | 電気電子工学専攻 共同実験室 |  | ﾊﾝﾄﾞﾘﾌﾀｰ |  |  |  | 1 | 日野へ移動→➁へ |  |  | E | 460 | 800 | 1470
2620 | 10号館（電気･電子情報実験棟） | 1 | 102 | 電気電子工学専攻 共同実験室 |  | 電子天秤 | A&D | HF400 |  | 1 | 日野へ移動→➁へ | 216実験室 |  | B | 200 | 300 | 90 |  | 1A
3819 | ﾌﾟﾛｼﾞｪｸﾄ研究棟 | 1 | 103 | EMC研究室 |  | 冷却水循環装置 | EYELA | CA-1310 |  | 1 | 日野へ移動→➁へ | 216実験室 |  | D | 470 | 500 | 570 |  | 11A
3820 | ﾌﾟﾛｼﾞｪｸﾄ研究棟 | 1 | 103 | EMC研究室 |  | ｷｬﾋﾞﾈｯﾄ |  |  |  | 1 | 廃棄予定 |  |  | E | 900 | 450 | 2160
3821 | ﾌﾟﾛｼﾞｪｸﾄ研究棟 | 1 | 103 | EMC研究室 |  | 除湿器 | MITSUBISHI | MJ-180GXLW |  | 1 | 日野へ移動→➁へ | 216実験室 |  | D | 370 | 230 | 600 |  | ○
3822 | ﾌﾟﾛｼﾞｪｸﾄ研究棟 | 1 | 103 | EMC研究室 |  | ｷｬﾋﾞﾈｯﾄ |  |  |  | 1 | 廃棄予定 |  |  | E | 900 | 450 | 2160
3823 | ﾌﾟﾛｼﾞｪｸﾄ研究棟 | 1 | 103 | EMC研究室 |  | 折り畳み机 |  |  |  | 1 | 廃棄予定 |  |  | E | 1800 | 600 | 690
3824 | ﾌﾟﾛｼﾞｪｸﾄ研究棟 | 1 | 103 | EMC研究室 |  | ｷｬﾋﾞﾈｯﾄ |  |  |  | 1 | 廃棄予定 |  |  | E | 900 | 460 | 1800
3825 | ﾌﾟﾛｼﾞｪｸﾄ研究棟 | 1 | 103 | EMC研究室 |  | ﾜｺﾞﾝ |  |  |  | 1 | 廃棄予定 |  |  | E | 600 | 410 | 980
3826 | ﾌﾟﾛｼﾞｪｸﾄ研究棟 | 1 | 103 | EMC研究室 |  | 2槽ｼﾝｸ | ﾔﾏﾄ科学 |  |  | 1 | 残置(移動しない) |  |  | D | 1200 | 750 | 800 | [8 empty] | ○ | ○ | ○
3827 | ﾌﾟﾛｼﾞｪｸﾄ研究棟 | 1 | 103 | EMC研究室 |  | PCﾃﾞｽｸ |  |  |  | 1 | 残置(移動しない) |  |  | D | 750 | 800 | 1230
3828 | ﾌﾟﾛｼﾞｪｸﾄ研究棟 | 1 | 103 | EMC研究室 |  | 飼育ｹｰｼﾞ |  |  |  | 1 | 残置(移動しない) |  |  | D | 380 | 500 | 400
3829 | ﾌﾟﾛｼﾞｪｸﾄ研究棟 | 1 | 103 | EMC研究室 |  | 冷凍庫 | Haier |  |  | 1 | 残置(移動しない) |  |  | F | 720 | 600 | 880 |  | 5A
3831 | ﾌﾟﾛｼﾞｪｸﾄ研究棟 | 1 | 103 | EMC研究室 |  | ｶｺﾞ台車 |  |  |  | 1 | 残置(移動しない) |  |  | E | 860 | 560 | 830
3832 | ﾌﾟﾛｼﾞｪｸﾄ研究棟 | 1 | 103 | EMC研究室 |  | ｶﾒﾗﾓﾆﾀｰｼｽﾃﾑ |  |  |  | 1 | 残置(移動しない) |  |  | D
3833 | ﾌﾟﾛｼﾞｪｸﾄ研究棟 | 1 | 103 | EMC研究室 |  | 観察部(光学台付) | ZEISS |  |  | 1 | 残置(移動しない) |  |  | C | 600 | 480 | 1300 |  | 15A
3834 | ﾌﾟﾛｼﾞｪｸﾄ研究棟 | 1 | 103 | EMC研究室 |  | ･付属 ﾓﾆﾀｰ部(台付) |  |  |  | 1 | 残置(移動しない) |  |  | C付属 | 510 | 470 | 1370
3835 | ﾌﾟﾛｼﾞｪｸﾄ研究棟 | 1 | 103 | EMC研究室 |  | 曝露実験ﾕﾆｯﾄ |  |  |  | 1 | 日野へ移動→➁へ | 216実験室 |  | D
3836 | ﾌﾟﾛｼﾞｪｸﾄ研究棟 | 1 | 103 | EMC研究室 |  | 机 |  |  |  | 1 | 残置(移動しない) |  |  | E | 1800 | 600 | 700
3837 | ﾌﾟﾛｼﾞｪｸﾄ研究棟 | 1 | 103 | EMC研究室 |  | ﾃﾞｰﾀ集積用PC | LG |  |  | 1 | 残置(移動しない) |  |  | D |  |  |  |  | ○ | [12 empty] | 部屋内でﾚｲｱｳﾄ変更有り
3838 | ﾌﾟﾛｼﾞｪｸﾄ研究棟 | 1 | 103 | EMC研究室 |  | ｼｰﾙﾄﾞﾙｰﾑ |  |  |  | 1 | 残置(移動しない) |  |  | C | 1900 | 1300 | 1930 |  | 15A☓5 | 725W
3840 | ﾌﾟﾛｼﾞｪｸﾄ研究棟 | 1 | 103 | EMC研究室 |  | ・ﾊﾟﾜｰﾒｰﾀｰ（ｼｰﾙﾄﾞﾙｰﾑ外） | Agilent | E4419B |  | 1 | 日野へ移動→➁へ | 216実験室 |  | D | 250 | 380 | 110 |  | ○
3841 | ﾌﾟﾛｼﾞｪｸﾄ研究棟 | 1 | 103 | EMC研究室 |  | ･電気光学台ﾕﾆｯﾄ（1）（ｼｰﾙﾄﾞﾙｰﾑ内） | NIDEK |  |  | 1 | 残置(移動しない) |  |  | D | 440 | 450 | 850
3843 | ﾌﾟﾛｼﾞｪｸﾄ研究棟 | 1 | 103 | EMC研究室 |  | ･曝露実験ﾕﾆｯﾄ（ｼｰﾙﾄﾞﾙｰﾑ内） |  |  |  | 1 | 日野へ移動→➁へ | 216実験室 |  | D | 800 | 400 | 310
3844 | ﾌﾟﾛｼﾞｪｸﾄ研究棟 | 1 | 103 | EMC研究室 |  | 電動昇降台 |  |  |  | 1 | 日野へ移動→➁へ | 216実験室 |  | D | 1200 | 700 | 700
3845 | ﾌﾟﾛｼﾞｪｸﾄ研究棟 | 1 | 103 | EMC研究室 |  | ﾊﾟﾜｰﾒｰﾀｰ | Agilent | E4419B |  | 1 | 日野へ移動→➁へ | 216実験室 |  | D | 250 | 380 | 110 |  | ○
3846 | ﾌﾟﾛｼﾞｪｸﾄ研究棟 | 1 | 103 | EMC研究室 |  | SOLIDSTATE HIGH POWER AMPLIFIER | ﾍﾞｶﾞﾃｸﾉﾛｼﾞｰ | AMP6034-10 |  | 1 | 日野へ移動→➁へ | 216実験室 |  | D | 430 | 600 | 90 |  | ○
3847 | ﾌﾟﾛｼﾞｪｸﾄ研究棟 | 1 | 103 | EMC研究室 |  | 折り畳み机 |  |  |  | 1 | 廃棄予定 |  |  | E | 1800 | 600 | 690
3850 | ﾌﾟﾛｼﾞｪｸﾄ研究棟 | 1 | 103 | EMC研究室 |  | ｳｻｷﾞ用XYZｽﾃｰｼﾞ |  |  |  | 1 | 残置(移動しない) |  |  | D | 400 | 250 | 250
3851 | ﾌﾟﾛｼﾞｪｸﾄ研究棟 | 1 | 103 | EMC研究室 |  | 曝露評価検証用60GHz信号源ﾕﾆｯﾄ) |  |  |  | 1 | 日野へ移動→➁へ | 216実験室 |  | D | 650 | 1170 | 240
3852 | ﾌﾟﾛｼﾞｪｸﾄ研究棟 | 1 | 103 | EMC研究室 |  | 電動昇降台 |  |  |  | 1 | 日野へ移動→➁へ | 216実験室 |  | D | 1200 | 700 | 700
3854 | ﾌﾟﾛｼﾞｪｸﾄ研究棟 | 1 | 103 | EMC研究室 |  | 手術用顕微鏡 | Inami | DECA-21 |  | 1 | 残置(移動しない) |  |  | C | 700 | 510 | 1200 |  | 4A
3855 | ﾌﾟﾛｼﾞｪｸﾄ研究棟 | 1 | 103 | EMC研究室 |  | ･付属 電動光学台 |  |  |  | 1 | 残置(移動しない) |  |  | C付属 | 700 | 510 | 1200
3856 | ﾌﾟﾛｼﾞｪｸﾄ研究棟 | 1 | 103 | EMC研究室 |  | 前眼部OCTｽｷｬﾅｰ | ZEISS | Visante OCT |  | 1 | 残置(移動しない) |  |  | C | 1020 | 650 | 1250 |  | 5A
3857 | ﾌﾟﾛｼﾞｪｸﾄ研究棟 | 1 | 103 | EMC研究室 |  | ･付属 電動光学台 |  |  |  | 1 | 残置(移動しない) |  |  | C付属 | 1020 | 650 | 1280
3858 | ﾌﾟﾛｼﾞｪｸﾄ研究棟 | 1 | 103 | EMC研究室 |  | ﾊﾟｰﾃｰｼｮﾝ(木目調) |  |  |  | 4 | 廃棄予定 |  |  | E | 900 | 380 | 1870
3859 | ﾌﾟﾛｼﾞｪｸﾄ研究棟 | 1 | 103 | EMC研究室 |  | ﾊﾟｰﾃｰｼｮﾝ(扉付) |  |  |  | 1 | 廃棄予定 |  |  | E | 1080 | 380 | 1870
3860 | ﾌﾟﾛｼﾞｪｸﾄ研究棟 | 1 | 103 | EMC研究室 |  | 背付椅子 |  |  |  | 3 | 残置(移動しない) |  |  | E
3861 | ﾌﾟﾛｼﾞｪｸﾄ研究棟 | 1 | 103 | EMC研究室 |  | 丸椅子 |  |  |  | 2 | 残置(移動しない) |  |  | E
3862 | ﾌﾟﾛｼﾞｪｸﾄ研究棟 | 1 | 103(奥) | EMC研究室 |  | ｽﾘｯﾊﾟ立て |  |  |  | 1 | 廃棄予定 |  |  | E | 250 | 260 | 930
3863 | ﾌﾟﾛｼﾞｪｸﾄ研究棟 | 1 | 103(奥) | EMC研究室 |  | 片袖机 |  |  |  | 3 | 廃棄予定 |  |  | E | 1200 | 700 | 700
3864 | ﾌﾟﾛｼﾞｪｸﾄ研究棟 | 1 | 103(奥) | EMC研究室 |  | ﾃﾞｽｸﾄｯﾌﾟPC |  |  |  | 1 | 日野へ移動→➁へ | 216実験室 |  | D |  |  |  |  | 5A
3865 | ﾌﾟﾛｼﾞｪｸﾄ研究棟 | 1 | 103(奥) | EMC研究室 |  | 環境試験機 | ESPEC | SU-221 |  | 1 | 日野へ移動→➁へ | 216実験室 |  | C | 450 | 750 | 550 |  | 10A | [12 empty] | 不使用
3866 | ﾌﾟﾛｼﾞｪｸﾄ研究棟 | 1 | 103(奥) | EMC研究室 |  | 水槽 |  |  |  | 1 | 廃棄予定 |  |  | D | 1800 | 900 | 400 | [14 empty] | 不使用
3867 | ﾌﾟﾛｼﾞｪｸﾄ研究棟 | 1 | 103(奥) | EMC研究室 |  | 冷蔵庫 |  | CH-10L |  | 1 | 廃棄予定 |  |  | F | 240 | 300 | 400 |  | 0.1A
3868 | ﾌﾟﾛｼﾞｪｸﾄ研究棟 | 1 | 103(奥) | EMC研究室 |  | PC |  |  |  | 3 | 日野へ移動→➁へ | 216実験室 |  | D |  |  |  |  | ○ | [12 empty] | 不使用
3869 | ﾌﾟﾛｼﾞｪｸﾄ研究棟 | 1 | 103(奥) | EMC研究室 |  | 脚立 |  |  |  | 1 | 日野へ移動→➁へ | 216実験室 |  | E | 370 | 250 | 1300
3870 | ﾌﾟﾛｼﾞｪｸﾄ研究棟 | 1 | 103(奥) | EMC研究室 |  | ｽﾁｰﾙ棚 |  |  |  | 1 | 廃棄予定 |  |  | E | 900 | 450 | 2150
3871 | ﾌﾟﾛｼﾞｪｸﾄ研究棟 | 1 | 103(奥) | EMC研究室 |  | ｱﾝｸﾞﾙﾗｯｸ |  |  |  | 1 | 廃棄予定 |  |  | E | 1000 | 400 | 1210
3872 | ﾌﾟﾛｼﾞｪｸﾄ研究棟 | 1 | 103(奥) | EMC研究室 |  | 超音波発生装置 | ﾐｿﾆｯｸ | XL2020 |  | 1 | 日野へ移動→➁へ | 216実験室 |  | D | 200 | 450 | 300 |  | 5.5A
3873 | ﾌﾟﾛｼﾞｪｸﾄ研究棟 | 1 | 103(奥) | EMC研究室 |  | 恒温槽 | AS ONE | TM-1 |  | 1 | 日野へ移動→➁へ | 216実験室 |  | D | 250 | 400 | 350 |  | 10A
3874 | ﾌﾟﾛｼﾞｪｸﾄ研究棟 | 1 | 103(奥) | EMC研究室 |  | 発泡ｽﾁﾛｰﾙｶｯﾀｰ |  |  |  | 1 | 日野へ移動→➁へ | 216実験室 |  | D | 300 | 700 | 500 |  | 1A
3875 | ﾌﾟﾛｼﾞｪｸﾄ研究棟 | 1 | 103(奥) | EMC研究室 |  | 導波管曝露装置 | 日本高周波 |  |  | 1 | 日野へ移動→➁へ | 216実験室 |  | D | 500 | 350 | 600
3876 | ﾌﾟﾛｼﾞｪｸﾄ研究棟 | 1 | 103(奥) | EMC研究室 |  | ｽﾁｰﾙｷｬﾋﾞﾈｯﾄ |  |  |  | 1 | 廃棄予定 |  |  | E | 880 | 400 | 880
3877 | ﾌﾟﾛｼﾞｪｸﾄ研究棟 | 1 | 103(奥) | EMC研究室 |  | ｽﾁｰﾙｷｬﾋﾞﾈｯﾄ |  |  |  | 1 | 廃棄予定 |  |  | E | 900 | 450 | 2150
3878 | ﾌﾟﾛｼﾞｪｸﾄ研究棟 | 1 | 103(奥) | EMC研究室 |  | ｶﾗｰﾎﾞｯｸｽ |  |  |  | 1 | 廃棄予定 |  |  | E | 450 | 300 | 1000
3879 | ﾌﾟﾛｼﾞｪｸﾄ研究棟 | 1 | 103(奥) | EMC研究室 |  | 薬品庫 |  |  |  | 2 | 日野へ移動→➁へ | 216実験室 |  | E | 440 | 620 | 800
3880 | ﾌﾟﾛｼﾞｪｸﾄ研究棟 | 1 | 103(奥) | EMC研究室 |  | 冷却水循環装置 | EYELA | HBS-1000 |  | 1 | 日野へ移動→➁へ | 216実験室 |  | D | 560 | 330 | 520 |  | 15A
3881 | ﾌﾟﾛｼﾞｪｸﾄ研究棟 | 1 | 103(奥) | EMC研究室 |  | OAﾗｯｸ |  |  |  | 1 | 廃棄予定 |  |  | E | 650 | 700 | 1200
3882 | ﾌﾟﾛｼﾞｪｸﾄ研究棟 | 1 | 103(奥) | EMC研究室 |  | ﾌﾟﾘﾝﾀｰ | 富士ｾﾞﾛｯｸｽ | CP400PS |  | 1 | 廃棄予定 |  |  | D | 440 | 510 | 480 |  | 11A
3883 | ﾌﾟﾛｼﾞｪｸﾄ研究棟 | 1 | 103(奥) | EMC研究室 |  | ﾌﾟﾘﾝﾀｰ | Cannon | MG7730 |  | 1 | 廃棄予定 |  |  | D | 440 | 360 | 130 |  | 1A
3884 | ﾌﾟﾛｼﾞｪｸﾄ研究棟 | 1 | 103(奥) | EMC研究室 |  | 片袖机 |  |  |  | 1 | 廃棄予定 |  |  | E | 1200 | 700 | 700
3885 | ﾌﾟﾛｼﾞｪｸﾄ研究棟 | 1 | 103(奥) | EMC研究室 |  | 平机 |  |  |  | 1 | 廃棄予定 |  |  | E | 1600 | 800 | 700
3886 | ﾌﾟﾛｼﾞｪｸﾄ研究棟 | 1 | 103(奥) | EMC研究室 |  | 平机 |  |  |  | 1 | 廃棄予定 |  |  | E | 1800 | 750 | 700
3887 | ﾌﾟﾛｼﾞｪｸﾄ研究棟 | 1 | 103(奥) | EMC研究室 |  | PC |  |  |  | 3 | 日野へ移動→➁へ | 216実験室 |  | D |  |  |  |  | ○ | [12 empty] | 不使用
3888 | ﾌﾟﾛｼﾞｪｸﾄ研究棟 | 1 | 103(奥) | EMC研究室 |  | 台車 |  |  |  | 1 | 日野へ移動→➁へ | 216実験室 |  | E | 600 | 1000 | 870
3890 | ﾌﾟﾛｼﾞｪｸﾄ研究棟 | 1 | 103(奥) | EMC研究室 |  | 寒天ﾌｧﾝﾄﾑ曝露実験装置（ｼｰﾙﾄﾞ内） |  |  |  | 1 | 日野へ移動→➁へ | 216実験室 |  | D | 2080 | 1500 | 1200
3891 | ﾌﾟﾛｼﾞｪｸﾄ研究棟 | 1 | 103(奥) | EMC研究室 |  | 本体（ｼｰﾙﾄﾞ内） |  |  |  | 1 | 日野へ移動→➁へ | 216実験室 |  | D付属 | 700 | 360 | 380
3892 | ﾌﾟﾛｼﾞｪｸﾄ研究棟 | 1 | 103(奥) | EMC研究室 |  | ･付属 CWｼﾞｪﾈﾚｰﾀｰ | Anritsu | MG3694A |  | 1 | 日野へ移動→➁へ | 216実験室 |  | D付属 | 500 | 500 | 150 |  | 3A | [12 empty] | ﾚｲｱｳﾄ変更有り(№3835付属)
3893 | ﾌﾟﾛｼﾞｪｸﾄ研究棟 | 1 | 103(奥) | EMC研究室 |  | ･付属 上下式架台 | NIDEK |  |  | 1 | 日野へ移動→➁へ | 216実験室 |  | D付属 | 440 | 600 | 770
3894 | ﾌﾟﾛｼﾞｪｸﾄ研究棟 | 1 | 103(奥) | EMC研究室 |  | ･付属 ﾊﾟﾜｰﾒｰﾀｰ | Agilent | N1914A |  | 1 | 日野へ移動→➁へ | 216実験室 |  | D付属 | 240 | 380 | 110 |  | 1A
3895 | ﾌﾟﾛｼﾞｪｸﾄ研究棟 | 1 | 103(奥) | EMC研究室 |  | ･付属 直流電源装置 | Agilent | E3633A |  | 1 | 日野へ移動→➁へ | 216実験室 |  | D付属 | 240 | 380 | 150 |  | 7A
3896 | ﾌﾟﾛｼﾞｪｸﾄ研究棟 | 1 | 103(奥) | EMC研究室 |  | ･付属 ﾒﾓﾘﾊｲﾛｶﾞｰ | HIOKI | 8430 |  | 1 | 日野へ移動→➁へ | 216実験室 |  | D付属 | 180 | 40 | 100 |  | 0.6A
3897 | ﾌﾟﾛｼﾞｪｸﾄ研究棟 | 1 | 103(奥) | EMC研究室 |  | ･付属 直流電源装置 | ｹﾝｳｯﾄﾞ | PR36-3A |  | 1 | 日野へ移動→➁へ | 216実験室 |  | D付属 | 150 | 260 | 170 |  | 5A | [12 empty] | ﾚｲｱｳﾄ変更有り(№3835内に移動)
3898 | ﾌﾟﾛｼﾞｪｸﾄ研究棟 | 1 | 103(奥) | EMC研究室 |  | ･付属 ﾉｰﾄPC |  |  |  | 2 | 日野へ移動→➁へ | 216実験室 |  | D付属 |  |  |  |  | 2A
3899 | ﾌﾟﾛｼﾞｪｸﾄ研究棟 | 1 | 103(奥) | EMC研究室 |  | ･付属 ｶﾒﾗ三脚付 | FLIR | T630SC |  | 1 | 日野へ移動→➁へ | 216実験室 |  | D付属 | 400 | 400 | 900 |  | 1A
3900 | ﾌﾟﾛｼﾞｪｸﾄ研究棟 | 1 | 103(奥) | EMC研究室 |  | ･付属 ﾃｰﾌﾞﾙ |  |  |  | 1 | 日野へ移動→➁へ | 216実験室 |  | D付属 | 1500 | 600 | 700
3901 | ﾌﾟﾛｼﾞｪｸﾄ研究棟 | 1 | 103(奥) | EMC研究室 |  | 机用ﾜｺﾞﾝ |  |  |  | 1 | 廃棄予定 |  |  | E | 400 | 580 | 600
3902 | ﾌﾟﾛｼﾞｪｸﾄ研究棟 | 1 | 103(奥) | EMC研究室 |  | ﾉｰﾄPC |  |  |  | 1 | 日野へ移動→➁へ | 216実験室 |  | D |  |  |  |  | 2A
3903 | ﾌﾟﾛｼﾞｪｸﾄ研究棟 | 1 | 103(奥) | EMC研究室 |  | 椅子 |  |  |  | 10 | 廃棄予定 |  |  | E
4062 | ﾌﾟﾛｼﾞｪｸﾄ研究棟 | 4 | 406(左) | 研究室 |  | 作業台 |  |  |  | 1 | 廃棄予定 |  |  | E | 1800 | 900 | 760
4063 | ﾌﾟﾛｼﾞｪｸﾄ研究棟 | 4 | 406(左) | 研究室 |  | 撮影装置 |  |  |  | 1 | 日野へ移動→➁へ | 216実験室 |  | D | 600 | 600 | 700 |  | 5A
4064 | ﾌﾟﾛｼﾞｪｸﾄ研究棟 | 4 | 406(左) | 研究室 |  | ･付属 ﾋﾞﾃﾞｵｶﾒﾗ |  |  |  | 1 | 日野へ移動→➁へ | 216実験室 |  | D付属 | 上記に 含む | 上記に 含む | 上記に 含む |  | ○
4065 | ﾌﾟﾛｼﾞｪｸﾄ研究棟 | 4 | 406(左) | 研究室 |  | ･付属 照明装置 |  |  |  | 1 | 日野へ移動→➁へ | 216実験室 |  | D付属 | 上記に 含む | 上記に 含む | 上記に 含む |  | ○
4066 | ﾌﾟﾛｼﾞｪｸﾄ研究棟 | 4 | 406(左) | 研究室 |  | ･付属 ﾉｰﾄPC |  |  |  | 1 | 日野へ移動→➁へ | 216実験室 |  | D付属 | 上記に 含む | 上記に 含む | 上記に 含む |  | 2A
4067 | ﾌﾟﾛｼﾞｪｸﾄ研究棟 | 4 | 406(左) | 研究室 |  | 遠心機 | 日立 | CF16RX |  | 1 | 廃棄予定 |  |  | C | 500 | 550 | 850 |  | 15A
4070 | ﾌﾟﾛｼﾞｪｸﾄ研究棟 | 4 | 406(左) | 研究室 |  | 超音波洗浄器 | AS ONE | ASU-3 |  | 1 | 日野へ移動→➁へ | 216実験室 |  | D | 330 | 240 | 300 |  | 1.8A
4072 | ﾌﾟﾛｼﾞｪｸﾄ研究棟 | 4 | 406(左) | 研究室 |  | CO2ｲﾝｷｭﾍﾞｰﾀｰ | 十慈ﾌｨｰﾙﾄﾞ | BL-321 |  | 2 | 日野へ移動→➁へ | 216実験室 |  | C | 640 | 640 | 1950 |  | 12A | [12 empty] | 不使用
4073 | ﾌﾟﾛｼﾞｪｸﾄ研究棟 | 4 | 406(左) | 研究室 |  | ﾍﾟﾙﾁｪｺﾝﾄﾛｰﾗｰ | CELL | TDC1550 |  | 1 | 日野へ移動→➁へ | 216実験室 |  | D | 180 | 440 | 140 |  | 6.3A
4074 | ﾌﾟﾛｼﾞｪｸﾄ研究棟 | 4 | 406(左) | 研究室 |  | 投げ込み式ﾋｰﾀｰ | AS ONE | HT-50N |  | 1 | 日野へ移動→➁へ | 216実験室 |  | D | 230 | 120 | 220 |  | 1A
4075 | ﾌﾟﾛｼﾞｪｸﾄ研究棟 | 4 | 406(左) | 研究室 |  | 机用ﾜｺﾞﾝ |  |  |  | 1 | 廃棄予定 |  |  | E | 400 | 500 | 600
4076 | ﾌﾟﾛｼﾞｪｸﾄ研究棟 | 4 | 406(左) | 研究室 |  | ｽﾃﾝﾚｽ作業台 |  |  |  | 1 | 日野へ移動→➁へ | 216実験室 |  | E | 1520 | 620 | 760
4077 | ﾌﾟﾛｼﾞｪｸﾄ研究棟 | 4 | 406(左) | 研究室 |  | ﾊﾞｰﾁｸﾙｶｳﾝﾀｰ | ﾍﾞｯｸﾏﾝ | Z1 |  | 1 | 廃棄予定 |  |  | 対象外 | 260 | 400 | 500 |  | 1A
4078 | ﾌﾟﾛｼﾞｪｸﾄ研究棟 | 4 | 406(左) | 研究室 |  | ･付属 ﾌﾟﾘﾝﾀｰ |  |  |  | 1 | 廃棄予定 |  |  | 対象外 |  |  |  |  | 1A
4079 | ﾌﾟﾛｼﾞｪｸﾄ研究棟 | 4 | 406(左) | 研究室 |  | ﾘｱﾙﾀｲﾑPCR | ABI | 7000 | 270001753 | 1 | 廃棄予定 |  |  | 対象外 | 380 | 530 | 530 |  | 12A
4080 | ﾌﾟﾛｼﾞｪｸﾄ研究棟 | 4 | 406(左) | 研究室 |  | ﾊﾞｲｵﾛﾎﾞｯﾄ(Mogtration System) | QIAGEN | EZ1 | 0402F0421 | 1 | 廃棄予定 |  |  | 対象外 | 320 | 510 | 550 |  | 6.3A
4081 | ﾌﾟﾛｼﾞｪｸﾄ研究棟 | 4 | 406(左) | 研究室 |  | ﾃﾞｼｹｰﾀｰ |  |  |  | 1 | 日野へ移動→➁へ | 216実験室 |  | D | 340 | 510 | 810 |  | 2A
4082 | ﾌﾟﾛｼﾞｪｸﾄ研究棟 | 4 | 406(左) | 研究室 |  | ｴﾚｸﾀｰﾗｯｸ |  |  |  | 1 | 廃棄予定 |  |  | E | 1200 | 460 | 2210
4083 | ﾌﾟﾛｼﾞｪｸﾄ研究棟 | 4 | 406(左) | 研究室 |  | ｵｰﾄｸﾚｰﾌﾞ | TOMY | KS-243 |  | 1 | 日野へ移動→➁へ | 216実験室 |  | C | 400 | 440 | 800 |  | 15A
4085 | ﾌﾟﾛｼﾞｪｸﾄ研究棟 | 4 | 406(左) | 研究室 |  | 分光光度計 | BioRad | ｽﾏｰﾄｽﾍﾟｯｸ3000 |  | 1 | 廃棄予定 |  |  | C | 340 | 300 | 150 |  | 2A
4086 | ﾌﾟﾛｼﾞｪｸﾄ研究棟 | 4 | 406(左) | 研究室 |  | ﾄﾞﾗﾌﾄﾁｬﾝﾊﾞｰ |  |  |  | 1 | 残置(移動しない) |  |  | 対象外 | 1500 | 750 | 2700 |  | ○ | [6 empty] | ○ |  | ○ | ○ | ○ |  | 上置吸着型
4088 | ﾌﾟﾛｼﾞｪｸﾄ研究棟 | 4 | 406(左) | 研究室 |  | 電子ﾚﾝｼﾞ | SHARP | RE-SE73 |  | 1 | 日野へ移動→➁へ | 216実験室 |  | D | 470 | 400 | 300 |  | 14A
4090 | ﾌﾟﾛｼﾞｪｸﾄ研究棟 | 4 | 406(左) | 研究室 |  | ﾎﾞﾙﾃｯｸｽ |  |  |  | 1 | 日野へ移動→➁へ | 216実験室 |  | D | 150 | 150 | 180 |  | 1A
4091 | ﾌﾟﾛｼﾞｪｸﾄ研究棟 | 4 | 406(左) | 研究室 |  | ﾏｲｸﾛ遠心機 |  |  |  | 1 | 日野へ移動→➁へ | 216実験室 |  | D | 150 | 150 | 120 |  | 1A
4092 | ﾌﾟﾛｼﾞｪｸﾄ研究棟 | 4 | 406(左) | 研究室 |  | ﾎｯﾄｽﾀｰﾗｰ | AS ONE | DD-1S |  | 1 | 日野へ移動→➁へ | 216実験室 |  | D | 150 | 250 | 120 |  | 15A
4093 | ﾌﾟﾛｼﾞｪｸﾄ研究棟 | 4 | 406(左) | 研究室 |  | 電子天秤 | A&D | GF-2000 |  | 1 | 日野へ移動→➁へ | 216実験室 |  | B | 210 | 330 | 80 |  | 1A
4094 | ﾌﾟﾛｼﾞｪｸﾄ研究棟 | 4 | 406(左) | 研究室 |  | ｸﾘｰﾝﾍﾞﾝﾁ | 十慈ﾌｨｰﾙﾄﾞ | NS-13BS |  | 1 | 日野へ移動→➁へ | 216実験室 |  | C | 1310 | 830 | 1840 |  | 5A
4095 | ﾌﾟﾛｼﾞｪｸﾄ研究棟 | 4 | 406(左) | 研究室 |  | ･付属 ｶﾞｽﾊﾞｰﾅｰ |  |  |  | 1 | 日野へ移動→➁へ | 216実験室 |  | C付属 | 上記に 含む | 上記に 含む | 上記に 含む | [14 empty] | ｶｾｯﾄﾎﾞﾝﾍﾞ式
4096 | ﾌﾟﾛｼﾞｪｸﾄ研究棟 | 4 | 406(左) | 研究室 |  | ･付属 真空ﾎﾟﾝﾌﾟ |  |  |  | 1 | 日野へ移動→➁へ | 216実験室 |  | C付属 | 上記に 含む | 上記に 含む | 上記に 含む |  | ○
4098 | ﾌﾟﾛｼﾞｪｸﾄ研究棟 | 4 | 406(左) | 研究室 |  | ﾌﾛｰｻｲﾄﾒｰﾀｰ | Guava Technologies/ﾐﾘﾎﾟｱ | EasyCyte mini System | GT1-2800090284 | 1 | 日野へ移動→➁へ | 216実験室 |  | A | 400 | 460 | 220 |  | 5A
4099 | ﾌﾟﾛｼﾞｪｸﾄ研究棟 | 4 | 406(左) | 研究室 |  | 顕微鏡 | ｵﾘﾝﾊﾟｽ | CKX41/DP70 |  | 1 | 日野へ移動→➁へ | 216実験室 |  | C | 850 | 600 | 540 |  | 1A
4100 | ﾌﾟﾛｼﾞｪｸﾄ研究棟 | 4 | 406(左) | 研究室 |  | ･付属 ﾃﾞｽｸﾄｯﾌﾟPC |  |  |  | 1 | 日野へ移動→➁へ | 216実験室 |  | C付属 | 上記に 含む | 上記に 含む | 上記に 含む |  | 5A
4102 | ﾌﾟﾛｼﾞｪｸﾄ研究棟 | 4 | 406(左) | 研究室 |  | 顕微鏡 | ｵﾘﾝﾊﾟｽ |  |  | 1 | 廃棄予定 |  |  | C | 400 | 600 | 600 |  | 2A | [12 empty] | 不使用(箱水)
4103 | ﾌﾟﾛｼﾞｪｸﾄ研究棟 | 4 | 406(左) | 研究室 |  | ｱﾝｸﾞﾙﾗｯｸ |  |  |  | 1 | 廃棄予定 |  |  | E | 1810 | 620 | 1810
4104 | ﾌﾟﾛｼﾞｪｸﾄ研究棟 | 4 | 406(左) | 研究室 |  | 椅子 |  |  |  | 4 | 廃棄予定 |  |  | E
10138 | 9号館 | 5 | 524 | 電気電子工学専攻実験室 |  | ｽﾁｰﾙ引違ｷｬﾋﾞﾈｯﾄ |  |  |  | 1 | 廃棄予定 |  |  | E | 880 | 400 | 1760
10159 | 10号館（電気･電子情報実験棟） | 1 | 102 | 電気電子工学専攻 共同実験室 |  | ｼｰﾙﾄﾞﾙｰﾑ用ﾄﾗﾝｽ | SHOEI ELECTRONIC | WTC-3K |  | 1 | 日野へ移動→➁へ |  |  | D | 320 | 380 | 500 |  | 30
10227 | 9号館 | 5 | 511a | 電気電子工学専攻 実験室 |  | ﾏｶﾞｼﾞﾝﾗｯｸ |  |  |  | 1 | 日野へ移動→➁へ | 216実験室 |  | E | 460 | 260 | 200
10228 | 9号館 | 5 | 511a | 電気電子工学専攻 実験室 |  | 本棚 |  |  |  | 1 | 日野へ移動→➁へ | 216実験室 |  | E | 880 | 400 | 880
10229 | 9号館 | 5 | 511a | 電気電子工学専攻 実験室 |  | 3Dﾌﾟﾘﾝﾀｰ | XYZprinting | da vinci 1.0 |  | 1 | 日野へ移動→➁へ | 216実験室 |  | D | 460 | 570 | 520
10242 | 9号館 | 4 | 431 | 電気電子工学専攻 研究室 |  | ﾌﾟﾘﾝﾀｰ | brother | HL-L8360CDW |  | 1 | 日野へ移動→➁へ | 216実験室 |  | D | 430 | 500 | 400
10259 | ﾌﾟﾛｼﾞｪｸﾄ研究棟 | 4 | 406(左) | 研究室 |  | 天秤 | A&D | HF-400 |  | 1 | 日野へ移動→➁へ | 216実験室 |  | B | 200 | 300 | 100 |  | ○
10260 | ﾌﾟﾛｼﾞｪｸﾄ研究棟 | 4 | 406(左) | 研究室 |  | ｻｰﾊﾞｰﾗｯｸ | ﾔﾏﾄ科学 |  |  | 1 | 日野へ移動→➁へ | 216実験室 |  | D付属
10261 | ﾌﾟﾛｼﾞｪｸﾄ研究棟 | 4 | 406(左) | 研究室 |  | ・付属 ｻｰﾊﾞｰ | SUPERMICRO |  |  | 1 | 日野へ移動→➁へ | 216実験室 |  | D
10262 | ﾌﾟﾛｼﾞｪｸﾄ研究棟 | 4 | 406(左) | 研究室 |  | ・付属 ﾓﾆﾀｰ |  |  |  | 1 | 日野へ移動→➁へ | 216実験室 |  | D
10263 | ﾌﾟﾛｼﾞｪｸﾄ研究棟 | 4 | 406(左) | 研究室 |  | 恒温水槽（No.4103ﾗｯｸ内） | ｱｽﾞﾜﾝ |  |  | 1 | 日野へ移動→➁へ | 216実験室 |  | C | 500 | 330 | 330 |  | 15
20408 | ﾌﾟﾛｼﾞｪｸﾄ研究棟 | 1 | 103 | EMC研究室 |  | 折りたたみ机 |  | MM-140 |  | 1 | 廃棄予定 |  |  | E | 1500 | 600 | 700 | [14 empty] | ﾚｲｱｳﾄ図①
20409 | ﾌﾟﾛｼﾞｪｸﾄ研究棟 | 1 | 103 | EMC研究室 |  | 卓上ﾎﾞｰﾙ盤 | SAKAI | MM-140 |  | 1 | 残置(移動しない) |  |  | C | 400 | 350 | 500 |  | ○ | [12 empty] | ﾚｲｱｳﾄ図②
20410 | ﾌﾟﾛｼﾞｪｸﾄ研究棟 | 1 | 103 | EMC研究室 |  | 卓上旋盤 | SAKAI | ML-210 |  | 1 | 残置(移動しない) |  |  | C | 500 | 250 | 150 |  | ○ | [12 empty] | ﾚｲｱｳﾄ図③
20411 | ﾌﾟﾛｼﾞｪｸﾄ研究棟 | 1 | 103 | EMC研究室 |  | 電子ﾚﾝｼﾞ | ELSONIC |  |  | 1 | 残置(移動しない) |  |  | D | 460 | 360 | 270 |  | ○ | [12 empty] | ﾚｲｱｳﾄ図⑤
20412 | ﾌﾟﾛｼﾞｪｸﾄ研究棟 | 1 | 103 | EMC研究室 |  | ﾄｰｽﾀｰ | KOIZUMI |  |  | 1 | 残置(移動しない) |  |  | D | 360 | 270 | 240 |  | ○ | [12 empty] | ﾚｲｱｳﾄ図⑥
20413 | ﾌﾟﾛｼﾞｪｸﾄ研究棟 | 1 | 103 | EMC研究室 |  | 家庭用冷凍冷蔵庫 | 東芝 | GRNF504CK |  | 1 | 残置(移動しない) |  |  | F | 770 | 670 | 1790 |  | ○ | [12 empty] | ﾚｲｱｳﾄ図⑦
20414 | ﾌﾟﾛｼﾞｪｸﾄ研究棟 | 1 | 103 | EMC研究室 |  | 机 |  |  |  | 1 | 残置(移動しない) |  |  | E | 1100 | 600 | 760 | [14 empty] | ﾚｲｱｳﾄ図⑧
20415 | ﾌﾟﾛｼﾞｪｸﾄ研究棟 | 1 | 103 | EMC研究室 |  | 卓上ﾐﾆﾊﾞﾝﾄﾞｿｰ | PROXXON |  |  | 1 | 残置(移動しない) |  |  | C | 430 | 240 | 480 |  | ○ | [12 empty] | ﾚｲｱｳﾄ図⑨
20416 | ﾌﾟﾛｼﾞｪｸﾄ研究棟 | 1 | 103 | EMC研究室 |  | ﾜｺﾞﾝ |  |  |  | 1 | 残置(移動しない) |  |  | E | 400 | 700 | 730 | [14 empty] | ﾚｲｱｳﾄ図⑩
20417 | ﾌﾟﾛｼﾞｪｸﾄ研究棟 | 1 | 103 | EMC研究室 |  | ﾊﾟｰﾃｰｼｮﾝ |  |  |  | 1 | 残置(移動しない) |  |  | E | 1200 | 400 | 1870 | [14 empty] | ﾚｲｱｳﾄ図⑪
20418 | ﾌﾟﾛｼﾞｪｸﾄ研究棟 | 1 | 103 | EMC研究室 |  | 机 |  |  |  | 2 | 残置(移動しない) |  |  | E | 600 | 700 | 710 | [14 empty] | ﾚｲｱｳﾄ図⑫
20419 | ﾌﾟﾛｼﾞｪｸﾄ研究棟 | 1 | 103 | EMC研究室 |  | ﾗｯｸ |  |  |  | 1 | 残置(移動しない) |  |  | E | 530 | 680 | 1850 | [14 empty] | ﾚｲｱｳﾄ図⑬
20420 | ﾌﾟﾛｼﾞｪｸﾄ研究棟 | 1 | 103 | EMC研究室 |  | ﾎﾜｲﾄﾎﾞｰﾄﾞ |  |  |  | 1 | 残置(移動しない) |  |  | E | 1870 | 550 | 1800 | [14 empty] | ﾚｲｱｳﾄ図⑭
20421 | ﾌﾟﾛｼﾞｪｸﾄ研究棟 | 1 | 103 | EMC研究室 |  | ﾓﾆﾀｰ（台付） |  |  |  | 1 | 残置(移動しない) |  |  | D | 970 | 600 | 1850 | [14 empty] | ﾚｲｱｳﾄ図⑮
20422 | ﾌﾟﾛｼﾞｪｸﾄ研究棟 | 1 | 103 | EMC研究室 |  | 机 |  |  |  | 1 | 残置(移動しない) |  |  | E | 1800 | 600 | 700 | [14 empty] | ﾚｲｱｳﾄ図⑯
グレー行
移設元の部屋を過去２回現地調査した際、１回目の現地調査では各部屋に設置されていたが
２回目（2021年12月～2022年2月）では当該の部屋で見つけられなかった物品
移転ランク「対象外」 移転対象外の物品

## 06プラズマ応用【済ok】追加品あり
|  |  |  | 機器及び什器リスト | [27 empty] | 別紙4.1
No. | 移 設 元 |  |  |  | 担当 先生 | 機器名称 | ﾒｰｶｰ名 | 品番(型式) | S/N | 数量 | ①移動or残置or廃棄 日野へ移動 → ➁へ 南大沢内で移動 →③へ 日野内で移動 →③へ 残置 廃棄予定 | ➁南大沢→日野 の移動先 | ③南大沢内 or 日野内の移動先 | 移転ﾗﾝｸ | 寸 法(mm) |  |  | 電源 （ﾊﾞｯﾃﾘ有無及びA/VA/Wを記載） | [7 empty] | 衛生設備 |  |  |  |  | 特殊 ｶﾞｽ | 備考 （状態･使用状況等）
| 棟名 | 階数 | 部屋番号 | 部屋名 | [10 empty] | 幅W | 奥行D | 高さH | ﾊﾞｯﾃﾘ 有無 | １φ100V |  | １φ 200V |  | ３φ 200V |  | 開閉器 | 給水 | 給湯 | 排水 | 燃焼 ｶﾞｽ | 排気
[19 empty] | A | W | A | W | A | W
193 | 9号館 | 3 | 319a | 電気電子工学専攻 実験室 |  | ｼﾘﾝﾀﾞｰｷｬﾋﾞﾈｯﾄ | NIPPON SANSO |  |  | 1 | 廃棄予定 |  |  | C | 700 | 500 | 1640 | [12 empty] | 100Φ |  | 現在不使用（移設対象外の可能性有）
194 | 9号館 | 3 | 319a | 電気電子工学専攻 実験室 |  | 引き違いｷｬﾋﾞﾈｯﾄ |  |  |  | 1 | 日野へ移動→➁へ | 311実験室 |  | E | 880 | 520 | 880
195 | 9号館 | 3 | 319a | 電気電子工学専攻 実験室 |  | ﾎﾞﾝﾍﾞ架台（1本用） |  |  |  | 1 | 日野へ移動→➁へ | 311実験室 |  | E | 530 | 460 | 1020 | [14 empty] | Ar:1本
196 | 9号館 | 3 | 319a | 電気電子工学専攻 実験室 |  | ﾎﾞﾝﾍﾞ架台（2本用） |  |  |  | 1 | 日野へ移動→➁へ | 311実験室 |  | E | 700 | 340 | 1020 | [14 empty] | He:2本
197 | 9号館 | 3 | 319a | 電気電子工学専攻 実験室 |  | ﾊﾟｿｺﾝﾃﾞｽｸ |  |  |  | 1 | 日野へ移動→➁へ | 311実験室 |  | E | 650 | 700 | 1330
198 | 9号館 | 3 | 319a | 電気電子工学専攻 実験室 |  | ﾚｰｻﾞｰｼｽﾃﾑ |  |  |  | 1 | 日野へ移動→➁へ | 311実験室 |  | A
20028 | 9号館 | 3 | 319a | 電気電子工学専攻 実験室 |  | ﾗｯｸ |  |  |  | 1 | 日野へ移動→➁へ | 311実験室 |  | D | 900 | 260 | 570
20029 | 9号館 | 3 | 319a | 電気電子工学専攻 実験室 |  | ｵｼﾛｽｺｰﾌﾟ | Tektronix | TDS3012B |  | 1 | 日野へ移動→➁へ | 311実験室 |  | D | 上記に 含む | 上記に 含む | 上記に 含む |  | ○
20030 | 9号館 | 3 | 319a | 電気電子工学専攻 実験室 |  | ﾏﾙﾁﾌｧﾝｸｼｮﾝｼﾞｪﾈﾚｰﾀｰ | nF | WF1973 |  | 1 | 日野へ移動→➁へ | 311実験室 |  | D | 上記に 含む | 上記に 含む | 上記に 含む |  | ○
20031 | 9号館 | 3 | 319a | 電気電子工学専攻 実験室 |  | ﾊﾟﾙｽｼﾞｪﾈﾚｰﾀｰ | ｽﾀｰﾝﾌｫｰﾄﾞﾘｻｰﾁ | DG535 |  | 1 | 日野へ移動→➁へ | 311実験室 |  | D | 上記に 含む | 上記に 含む | 上記に 含む |  | ○
20032 | 9号館 | 3 | 319a | 電気電子工学専攻 実験室 |  | ﾊﾟﾜｰｻﾌﾟﾗｲ | 浜松ﾎﾄﾆｸｽ | C-10709 |  | 1 | 日野へ移動→➁へ | 311実験室 |  | D | 上記に 含む | 上記に 含む | 上記に 含む |  | ○
20033 | 9号館 | 3 | 319a | 電気電子工学専攻 実験室 |  | ﾓﾆﾀｰ | 三菱 |  |  | 1 | 日野へ移動→➁へ | 311実験室 |  | D | 上記に 含む | 上記に 含む | 上記に 含む |  | ○
20034 | 9号館 | 3 | 319a | 電気電子工学専攻 実験室 |  | ﾊﾟﾜｰｻﾌﾟﾗｲ | AND | AD-8735 |  | 1 | 日野へ移動→➁へ | 311実験室 |  | D | 本体ｻｲｽﾞに含む | 本体ｻｲｽﾞに含む | 本体ｻｲｽﾞに含む |  | ○
20035 | 9号館 | 3 | 319a | 電気電子工学専攻 実験室 |  | ﾊﾟﾜｰｻﾌﾟﾗｲ |  |  |  | 1 | 日野へ移動→➁へ | 311実験室 |  | D | 本体ｻｲｽﾞに含む | 本体ｻｲｽﾞに含む | 本体ｻｲｽﾞに含む |  | ○
20036 | 9号館 | 3 | 319a | 電気電子工学専攻 実験室 |  | ﾎﾞﾝﾍﾞﾗｯｸ |  |  |  | 1 | 日野へ移動→➁へ | 311実験室 |  | D | 300 | 230 | 640 | [14 empty] | N2+Xe混合
199 | 9号館 | 3 | 319a | 電気電子工学専攻 実験室 |  | ﾚｰｻﾞｰ | Lambda Physik | SCAN MATE 2C 400 | 9912F2165 | 1 | 日野へ移動→➁へ | 311実験室 |  | A付属 | 2700 | 800 | 1000 |  | 10A(30Aﾌﾞﾚｰｶｰ使用) | [11 empty] | N2 | 台上設置
200 | 9号館 | 3 | 319a | 電気電子工学専攻 実験室 |  | ﾚｰｻﾞｰ電源 |  |  |  | 1 | 日野へ移動→➁へ | 311実験室 |  | A付属 | 330 | 630 | 600
201 | 9号館 | 3 | 319a | 電気電子工学専攻 実験室 |  | 充電ｺﾝﾄﾛｰﾙﾕﾆｯﾄ | 末松電子製作所 | MPC3010S-50SP |  | 1 | 日野へ移動→➁へ | 311実験室 |  | A付属 | 340 | 300 | 130
202 | 9号館 | 3 | 319a | 電気電子工学専攻 実験室 |  | ﾊﾞﾙｽﾊﾟﾜｰﾕﾆｯﾄ | 末松電子製作所 | MPC3010S-50SP |  | 1 | 日野へ移動→➁へ | 311実験室 |  | A付属 | 360 | 430 | 150
203 | 9号館 | 3 | 319a | 電気電子工学専攻 実験室 |  | ｵｼﾛｽｺｰﾌﾟ | IWATSU | DS-5624A |  | 1 | 日野へ移動→➁へ | 311実験室 |  | A付属 | 330 | 130 | 210 |  | ○ | [12 empty] | ﾚｲｱｳﾄ変更有り（№212付属）
204 | 9号館 | 3 | 319a | 電気電子工学専攻 実験室 |  | ｶﾒﾗ | ANDOR | newton |  | 1 | 日野へ移動→➁へ | 311実験室 |  | A付属 | [17 empty] | ﾚｲｱｳﾄ変更有り（№235付属）
205 | 9号館 | 3 | 319a | 電気電子工学専攻 実験室 |  | ｷｬﾋﾞﾈｯﾄ |  |  |  | 2 | 日野へ移動→➁へ | 311実験室 |  | E | 1760 | 400 | 1760
207 | 9号館 | 3 | 319a | 電気電子工学専攻 実験室 |  | ｱﾝｸﾞﾙﾗｯｸ（ｷｬｽﾀｰ付） |  |  |  | 1 | 日野へ移動→➁へ | 311実験室 |  | E | 1200 | 470 | 1900
212 | 9号館 | 3 | 319a | 電気電子工学専攻 実験室 |  | 高速ｶﾒﾗｼｽﾃﾑ実験ﾕﾆｯﾄ |  |  |  | 1 | 日野へ移動→➁へ | 311実験室 |  | D | 1950 | 700 | 1810 | [13 empty] | He,N2,O2,Ar | 簡易暗幕ﾌﾞｰｽ
213 | 9号館 | 3 | 319a | 電気電子工学専攻 実験室 |  | ･付属 ﾊﾟﾜｰｻﾌﾟﾗｲ | 松定ﾌﾟﾚｼｼﾞｮﾝ |  |  | 1 | 日野へ移動→➁へ | 311実験室 |  | D付属 | 上記に 含む | 上記に 含む | 上記に 含む
214 | 9号館 | 3 | 319a | 電気電子工学専攻 実験室 |  | ･付属 ﾊﾞｲﾎﾟｰﾗ電源 | 松定ﾌﾟﾚｼｼﾞｮﾝ |  |  | 1 | 日野へ移動→➁へ | 311実験室 |  | D付属 | 上記に 含む | 上記に 含む | 上記に 含む
215 | 9号館 | 3 | 319a | 電気電子工学専攻 実験室 |  | ･付属 高速度ﾋﾞﾃﾞｵｶﾒﾗ | PHOTRON LIMITED | AX200 |  | 1 | 日野へ移動→➁へ | 311実験室 |  | D付属 | 上記に 含む | 上記に 含む | 上記に 含む
216 | 9号館 | 3 | 319a | 電気電子工学専攻 実験室 |  | ･付属 ｵｼﾛｽｺｰﾌﾟ | LeCroy | 354 |  | 1 | 日野へ移動→➁へ | 311実験室 |  | D付属 | 上記に 含む | 上記に 含む | 上記に 含む |  | ○ | [12 empty] | ﾚｲｱｳﾄ変更有り（№198付属）
217 | 9号館 | 3 | 319a | 電気電子工学専攻 実験室 |  | ﾜｺﾞﾝ |  |  |  | 2 | 日野へ移動→➁へ | 311実験室 |  | E | 600 | 400 | 960
219 | 9号館 | 3 | 319a | 電気電子工学専攻 実験室 |  | 実験装置ﾗｯｸ(1) |  |  |  | 1 | 日野へ移動→➁へ | 311実験室 |  | D | 1210 | 610 | 1900
220 | 9号館 | 3 | 319a | 電気電子工学専攻 実験室 |  | ･付属 ﾊﾆｶﾑ光学定盤 | ｽﾙｶﾞ精機 |  |  | 1 | 日野へ移動→➁へ | 311実験室 |  | D付属 | 上記に 含む | 上記に 含む | 上記に 含む
221 | 9号館 | 3 | 319a | 電気電子工学専攻 実験室 |  | ･付属 ﾊﾟﾜｰｻﾌﾟﾗｲ | 松定ﾌﾟﾚｼｼﾞｮﾝ |  |  | 1 | 日野へ移動→➁へ | 311実験室 |  | D付属 | 上記に 含む | 上記に 含む | 上記に 含む
222 | 9号館 | 3 | 319a | 電気電子工学専攻 実験室 |  | ･付属 ｴｱｰｺﾝﾌﾟﾚｯｻｰ | ﾅｶﾄﾐ | OC-120 |  | 1 | 日野へ移動→➁へ | 311実験室 |  | D付属 | 450 | 200 | 400
223 | 9号館 | 3 | 319a | 電気電子工学専攻 実験室 |  | ｻｲﾄﾞ実験台 |  |  |  | 1 | 日野へ移動→➁へ | 311実験室 |  | E | 1200 | 600 | 800
224 | 9号館 | 3 | 319a | 電気電子工学専攻 実験室 |  | ｷｬﾋﾟﾗﾘｰ電気泳動ｼｽﾃﾑ | 大塚電子 | Agilent 7100（PHO TAL） | DE13700657(AK43-1357) | 1 | 日野へ移動→➁へ | 311実験室 |  | A | 900 | 500 | 580 |  | ○
225 | 9号館 | 3 | 319a | 電気電子工学専攻 実験室 |  | ﾌﾟﾛｰﾍﾞｷｬﾋﾞﾈｯﾄ |  |  |  | 1 | 日野へ移動→➁へ | 311実験室 |  | E | 500 | 600 | 800
226 | 9号館 | 3 | 319a | 電気電子工学専攻 実験室 |  | 実験装置ﾗｯｸ(2) |  |  |  | 1 | 日野へ移動→➁へ | 311実験室 |  | D | 880 | 600 | 1810 | [13 empty] | He,N2,O2,Ar
227 | 9号館 | 3 | 319a | 電気電子工学専攻 実験室 |  | 作業台 |  |  |  | 1 | 日野へ移動→➁へ | 311実験室 |  | E | 1800 | 600 | 700
228 | 9号館 | 3 | 319a | 電気電子工学専攻 実験室 |  | 高速液体ｸﾛﾏﾄｸﾞﾗﾌ（HPLC） | 日本分光 |  |  | 1 | 日野へ移動→➁へ | 311実験室 |  | A | 230 | 480 | 400
229 | 9号館 | 3 | 319a | 電気電子工学専攻 実験室 |  | ･ﾎﾟﾝﾌﾟ | 日本分光 | PU-2080plus | D498960860 | 1 | 日野へ移動→➁へ | 311実験室 |  | A付属 | 上記に 含む | 上記に 含む | 上記に 含む |  | 1.85A
230 | 9号館 | 3 | 319a | 電気電子工学専攻 実験室 |  | ･UV/BIS検出器 | 日本分光 | UV-2075plus | C398160866 | 1 | 日野へ移動→➁へ | 311実験室 |  | A付属 | 上記に 含む | 上記に 含む | 上記に 含む |  | 1.45A
231 | 9号館 | 3 | 319a | 電気電子工学専攻 実験室 |  | ･ｺﾝﾄﾛｰﾗｰ | 日本分光 | LC-NetⅡ |  | 1 | 日野へ移動→➁へ | 311実験室 |  | A付属 | 上記に 含む | 上記に 含む | 上記に 含む |  | 2A
232 | 9号館 | 3 | 319a | 電気電子工学専攻 実験室 |  | ﾌﾟﾘﾝﾀｰ | EPSON |  |  | 1 | 日野へ移動→➁へ | 311実験室 |  | D |  |  |  |  | ○
233 | 9号館 | 3 | 319a | 電気電子工学専攻 実験室 |  | ｴﾚｸﾀｰｼｪﾙﾌ |  |  |  | 1 | 日野へ移動→➁へ | 311実験室 |  | E | 550 | 340 | 910
234 | 9号館 | 3 | 319a | 電気電子工学専攻 実験室 |  | ﾜｺﾞﾝ |  |  |  | 1 | 日野へ移動→➁へ | 311実験室 |  | E | 460 | 310 | 800
235 | 9号館 | 3 | 319a | 電気電子工学専攻 実験室 |  | 微弱光用分光ｼｽﾃﾑ | 東京ｲﾝｽﾂﾙﾒﾝﾂ | SOLAR TⅡ | 80109 | 1 | 日野へ移動→➁へ | 311実験室 |  | A | 400 | 650 | 380 | [13 empty] | He,N2,O2,Ar | iSTAR/iCD検出器付
236 | 9号館 | 3 | 319a | 電気電子工学専攻 実験室 |  | ･付属 暗室ﾗｯｸ |  |  |  | 1 | 日野へ移動→➁へ | 311実験室 |  | A付属 | 1200 | 980 | 1800
237 | 9号館 | 3 | 319a | 電気電子工学専攻 実験室 |  | ･付属 定盤 |  |  |  | 1 | 日野へ移動→➁へ | 311実験室 |  | A付属 | 上記に 含む | 上記に 含む | 上記に 含む
238 | 9号館 | 3 | 319a | 電気電子工学専攻 実験室 |  | ･付属 ﾊﾟﾜｰｻﾌﾟﾗｲ | 松定ﾌﾟﾚｼｼﾞｮﾝ |  |  | 2 | 日野へ移動→➁へ | 311実験室 |  | A付属 | 上記に 含む | 上記に 含む | 上記に 含む
239 | 9号館 | 3 | 319a | 電気電子工学専攻 実験室 |  | ･付属 ｵｼﾛｽｺｰﾌﾟ | Agilent | DS3062A |  | 1 | 日野へ移動→➁へ | 311実験室 |  | A付属 | 上記に 含む | 上記に 含む | 上記に 含む |  | ○ | [12 empty] | ﾚｲｱｳﾄ変更有り（№198付属）
240 | 9号館 | 3 | 319a | 電気電子工学専攻 実験室 |  | ･付属 増幅器 | NF回路ﾌﾞﾛｯｸ | HVA4321 |  | 1 | 日野へ移動→➁へ | 311実験室 |  | A付属 | 上記に 含む | 上記に 含む | 上記に 含む | [14 empty] | ﾚｲｱｳﾄ変更有り（№212付属）
241 | 9号館 | 3 | 319a | 電気電子工学専攻 実験室 |  | FlamStar2 | LAVISION |  |  | 1 | 日野へ移動→➁へ | 311実験室 |  | D | 770 | 720 | 900
242 | 9号館 | 3 | 319b | 電気電子工学専攻 実験室 |  | 机 |  |  |  | 1 | 日野へ移動→➁へ | 311実験室 |  | E | 1050 | 730 | 740
244 | 9号館 | 3 | 319b | 電気電子工学専攻 実験室 |  | ｿﾌｧｰ |  |  |  | 1 | 日野へ移動→➁へ | 311実験室 |  | E | 1830 | 850 | 760
245 | 9号館 | 3 | 319b | 電気電子工学専攻 実験室 |  | 2段ﾌｧｲﾙｷｬﾋﾞﾈｯﾄ |  |  | 廊下に仮置き | 1 | 日野へ移動→➁へ | 311実験室 |  | E | 390 | 620 | 740
247 | 9号館 | 3 | 319b | 電気電子工学専攻 実験室 |  | 引き違いｷｬﾋﾞﾈｯﾄ |  |  |  | 1 | 日野へ移動→➁へ | 311実験室 |  | E | 880 | 400 | 1760
248 | 9号館 | 3 | 319b | 電気電子工学専攻 実験室 |  | 引き違いｷｬﾋﾞﾈｯﾄ |  |  |  | 2 | 日野へ移動→➁へ | 311実験室 |  | E | 1760 | 400 | 1850
249 | 9号館 | 3 | 319b | 電気電子工学専攻 実験室 |  | 家庭用冷凍冷蔵庫 | 東芝 | GR-14RA4 |  | 1 | 日野へ移動→➁へ | 311実験室 |  | D | 620 | 580 | 1520 |  | 3A | [12 empty] | 架台付
250 | 9号館 | 3 | 319b | 電気電子工学専攻 実験室 |  | ｵｰﾌﾞﾝﾚﾝｼﾞ | 日立 | MRO-CS7 |  | 1 | 日野へ移動→➁へ | 311実験室 |  | D | 480 | 360 | 340 |  | ○
253 | 9号館 | 3 | 319b | 電気電子工学専攻 実験室 |  | 複合機 | EPSON | LP-S7160 |  | 1 | 日野へ移動→➁へ | 311実験室 |  | D | 510 | 530 | 420 |  | ○
255 | 9号館 | 3 | 319b | 電気電子工学専攻 実験室 |  | 食器棚 |  |  |  | 1 | 日野へ移動→➁へ | 311実験室 |  | E | 360 | 350 | 2040
260 | 9号館 | 3 | 319b | 電気電子工学専攻 実験室 |  | OA机 |  |  |  | 1 | 日野へ移動→➁へ | 311実験室 |  | E | 1200 | 800 | 740
262 | 9号館 | 3 | 319b | 電気電子工学専攻 実験室 |  | OA机 |  |  |  | 1 | 日野へ移動→➁へ | 311実験室 |  | E | 1200 | 730 | 1170
263 | 9号館 | 3 | 319b | 電気電子工学専攻 実験室 |  | OA机 |  |  |  | 2 | 廃棄予定 |  |  | E | 2100 | 800 | 700
266 | 9号館 | 3 | 319b | 電気電子工学専攻 実験室 |  | 机 |  |  |  | 1 | 日野へ移動→➁へ | 311実験室 |  | E | 1500 | 600 | 700
267 | 9号館 | 3 | 319b | 電気電子工学専攻 実験室 |  | 折り畳み机 |  |  |  | 1 | 日野へ移動→➁へ | 311実験室 |  | E | 1800 | 600 | 700
268 | 9号館 | 3 | 319b | 電気電子工学専攻 実験室 |  | ﾃﾞｽｸﾄｯﾌﾟPC |  |  |  | 10 | 日野へ移動→➁へ | 311実験室 |  | D |  |  |  |  | 5A
269 | 9号館 | 3 | 319b | 電気電子工学専攻 実験室 |  | ﾓﾆﾀｰ |  |  |  | 20 | 日野へ移動→➁へ | 311実験室 |  | D |  |  |  |  | ○
271 | 9号館 | 3 | 319b | 電気電子工学専攻 実験室 |  | 椅子 |  |  |  | 11 | 日野へ移動→➁へ | 311実験室 |  | E
417 | 9号館 | 3 | 330 | 電気電子工学専攻 研究室 |  | ｻｰﾊﾞｰ |  |  |  | 1 | 日野へ移動→➁へ | S104Bサーバー室 |  | D | 1400 | 600 | 770 |  | 15A
418 | 9号館 | 3 | 330 | 電気電子工学専攻 研究室 |  | 引き違いｷｬﾋﾞﾈｯﾄ（2段） |  |  |  | 1 | 廃棄予定 |  |  | E | 1760 | 400 | 1800
419 | 9号館 | 3 | 330 | 電気電子工学専攻 研究室 |  | 棚 |  |  |  | 1 | 日野へ移動→➁へ | 4階教員居室 |  | E | 900 | 400 | 1900
420 | 9号館 | 3 | 330 | 電気電子工学専攻 研究室 |  | ﾎﾜｲﾄﾎﾞｰﾄﾞ |  |  |  | 1 | 日野へ移動→➁へ | 4階教員居室 |  | E | 1350 | 300 | 1700
421 | 9号館 | 3 | 330 | 電気電子工学専攻 研究室 |  | 机 |  |  |  | 1 | 日野へ移動→➁へ | 4階教員居室 |  | E | 1500 | 700 | 700
422 | 9号館 | 3 | 330 | 電気電子工学専攻 研究室 |  | ｱﾝｸﾞﾙﾗｯｸ |  |  |  | 1 | 日野へ移動→➁へ | 4階教員居室 |  | E | 1500 | 700 | 1700
423 | 9号館 | 3 | 330 | 電気電子工学専攻 研究室 |  | ﾌﾟﾘﾝﾀｰ | OKI | MC562dw |  | 1 | 日野へ移動→➁へ | 4階教員居室 |  | D | 420 | 650 | 650 |  | ○
424 | 9号館 | 3 | 330 | 電気電子工学専攻 研究室 |  | ﾚﾀｰｹｰｽ |  |  |  | 1 | 日野へ移動→➁へ | 4階教員居室 |  | E | 300 | 400 | 1100
425 | 9号館 | 3 | 330 | 電気電子工学専攻 研究室 |  | 備え付けｷｬﾋﾞﾈｯﾄ |  |  |  | 1 | 残置(移動しない) |  |  | 対象外
426 | 9号館 | 3 | 330 | 電気電子工学専攻 研究室 |  | ﾃﾞｽｸﾄｯﾌﾟPC |  |  |  | 1 | 日野へ移動→➁へ | 4階教員居室 |  | D |  |  |  |  | 5A
2621 | 10号館（電気･電子情報実験棟） | 1 | 103 | 電気電子工学専攻 共同実験室 |  | ﾎﾜｲﾄﾎﾞｰﾄﾞ |  |  | 北西端近くにあります。 | 1 | 日野へ移動→➁へ | 311実験室 |  | E | 1320 | 550 | 1840
2622 | 10号館（電気･電子情報実験棟） | 1 | 103 | 電気電子工学専攻 共同実験室 |  | 折り畳み机 |  |  |  | 1 | 日野へ移動→➁へ | 311実験室 |  | E | 1800 | 450 | 700
2623 | 10号館（電気･電子情報実験棟） | 1 | 103 | 電気電子工学専攻 共同実験室 |  | 平机 |  |  |  | 1 | 日野へ移動→➁へ | 311実験室 |  | E | 1200 | 900 | 700 | [14 empty] | ﾉｰﾄPCあり
2624 | 10号館（電気･電子情報実験棟） | 1 | 103 | 電気電子工学専攻 共同実験室 |  | ｷｾﾉﾝﾗﾝﾌﾟ | HAMAMATSU |  | 入口から直進して右手の光学定盤の上にあります。 | 1 | 日野へ移動→➁へ | 311実験室 |  | D | 150 | 260 | 170 |  | 4.5A
2625 | 10号館（電気･電子情報実験棟） | 1 | 103 | 電気電子工学専攻 共同実験室 |  | ｽﾀﾝﾄﾞ |  |  | 入口から直進して右手の光学定盤の上にあります。 | 1 | 日野へ移動→➁へ | 311実験室 |  | E | 340 | 280 | 720
2626 | 9号館 | 1 | 319 | 電気電子工学専攻 共同実験室 |  | ﾚｰｻﾞｰ光 |  | MGL-III-532-50mmV | 入口から直進して左手の光学定盤の上にあります。 | 1 | 日野へ移動→➁へ | 311実験室 |  | D | 330 | 120 | 170 | [14 empty] | 電源有り
2629 | 10号館（電気･電子情報実験棟） | 1 | 103 | 電気電子工学専攻 共同実験室 |  | 片袖机 |  |  |  | 1 | 日野へ移動→➁へ | 311実験室 |  | E | 1200 | 700 | 700
2630 | 10号館（電気･電子情報実験棟） | 1 | 103 | 電気電子工学専攻 共同実験室 |  | 片袖机 |  |  |  | 1 | 日野へ移動→➁へ | 311実験室 |  | E | 1200 | 800 | 700 | [14 empty] | ﾉｰﾄPC有り
2631 | 10号館（電気･電子情報実験棟） | 1 | 103 | 電気電子工学専攻 共同実験室 |  | ﾎﾞﾝﾍﾞ架台（3本用） |  |  |  | 1 | 日野へ移動→➁へ | 311実験室 |  | E | 900 | 340 | 1010 | [14 empty] | Ar:1本、He:1本、CO2:1本
2632 | 10号館（電気･電子情報実験棟） | 1 | 103 | 電気電子工学専攻 共同実験室 |  | 暗室 |  |  |  | 1 | 日野へ移動→➁へ | 311実験室 |  | C | 1200 | 680 | 1810
2633 | 10号館（電気･電子情報実験棟） | 1 | 103 | 電気電子工学専攻 共同実験室 |  | ﾊﾟﾜｰｻﾌﾟﾗｲ | 松定ﾌﾟﾚｼｼﾞｮﾝ | HAR-5R60 |  | 1 | 日野へ移動→➁へ | 311実験室 |  | D | 480 | 520 | 60
2634 | 10号館（電気･電子情報実験棟） | 1 | 103 | 電気電子工学専攻 共同実験室 |  | 波形観測装置 | IWATSU | LT344 |  | 1 | 日野へ移動→➁へ | 311実験室 |  | D | 350 | 350 | 230
2641 | 10号館（電気･電子情報実験棟） | 1 | 103 | 電気電子工学専攻 共同実験室 |  | 紫外可視近赤外分光光度計 | 日本分光 | V630 | C357661148 | 1 | 日野へ移動→➁へ | 311実験室 |  | A | 480 | 430 | 260 |  | 3A
2642 | 10号館（電気･電子情報実験棟） | 1 | 103 | 電気電子工学専攻 共同実験室 |  | 木製棚 |  |  |  | 1 | 廃棄予定 |  |  | E | 1800 | 550 | 900/1800
2645 | 9号館 | 1 | 319 | 電気電子工学専攻 共同実験室 |  | pHﾒｰﾀｰ | 堀場製作所 | D-54 |  | 1 | 日野へ移動→➁へ | 311実験室 |  | D | 250 | 240 | 420
2651 | 10号館（電気･電子情報実験棟） | 1 | 103 | 電気電子工学専攻 共同実験室 |  | ｻｲﾄﾞ実験台 |  |  |  | 1 | 日野へ移動→➁へ | 320プロジェクト推進室 |  | E | 1800 | 900 | 750
2652 | 10号館（電気･電子情報実験棟） | 1 | 103 | 電気電子工学専攻 共同実験室 |  | ﾃﾞｽｸﾄｯﾌﾟPC+ﾓﾆﾀｰ | HP |  |  | 1 | 日野へ移動→➁へ | 320プロジェクト推進室 |  | D | 470 | 800 | 450 |  | 5A
2653 | 10号館（電気･電子情報実験棟） | 1 | 103 | 電気電子工学専攻 共同実験室 |  | 工業用顕微鏡 | Nikon | ECLIPCE LV100 | 910034 | 1 | 日野へ移動→➁へ | 320プロジェクト推進室 |  | C | 300 | 600 | 730 |  | 2A | [12 empty] | ﾃﾞｼﾞﾀﾙｶﾒﾗ付属
2654 | 10号館（電気･電子情報実験棟） | 1 | 103 | 電気電子工学専攻 共同実験室 |  | SV型粘度計 | A&D | SV-10A | T0200283 | 1 | 日野へ移動→➁へ | 320プロジェクト推進室 |  | C | 300 | 460 | 560 |  | 1A
2655 | 10号館（電気･電子情報実験棟） | 1 | 103 | 電気電子工学専攻 共同実験室 |  | 計測装置 装置ﾗｯｸ |  |  |  | 1 | 日野へ移動→➁へ | 320プロジェクト推進室 |  | D | 1200 | 310 | 1200 | [14 empty] | ｻｲﾄﾞ実験台上設置
2656 | 10号館（電気･電子情報実験棟） | 1 | 103 | 電気電子工学専攻 共同実験室 |  | ･増幅器 | FLC | F10A |  | 1 | 日野へ移動→➁へ | 320プロジェクト推進室 |  | D付属 | 上記に 含む | 上記に 含む | 上記に 含む
2657 | 10号館（電気･電子情報実験棟） | 1 | 103 | 電気電子工学専攻 共同実験室 |  | ･ﾗｲﾄ | Nikon | C-HGFY |  | 1 | 日野へ移動→➁へ | 320プロジェクト推進室 |  | D付属 | 上記に 含む | 上記に 含む | 上記に 含む | [14 empty] | 顕微鏡用ｶﾒﾗ
2658 | 10号館（電気･電子情報実験棟） | 1 | 103 | 電気電子工学専攻 共同実験室 |  | ･ｸｰﾙｽﾀｰﾗｰ | AS ONE | CSB-900N |  | 1 | 日野へ移動→➁へ | 320プロジェクト推進室 |  | D付属 | 上記に 含む | 上記に 含む | 上記に 含む |  | 5A
2659 | 10号館（電気･電子情報実験棟） | 1 | 103 | 電気電子工学専攻 共同実験室 |  | ･ﾊﾟｰﾂｹｰｽ |  |  |  | 2 | 日野へ移動→➁へ | 320プロジェクト推進室 |  | D付属 | 上記に 含む | 上記に 含む | 上記に 含む
2660 | 10号館（電気･電子情報実験棟） | 1 | 103 | 電気電子工学専攻 共同実験室 |  | ･ｼﾘﾝｼﾞﾎﾟﾝﾌﾟ | 京都科学 | KSP-111 |  | 1 | 日野へ移動→➁へ | 320プロジェクト推進室 |  | D付属 | 上記に 含む | 上記に 含む | 上記に 含む
2661 | 10号館（電気･電子情報実験棟） | 1 | 103 | 電気電子工学専攻 共同実験室 |  | ･ﾌｧﾝｸｼｮﾝｼﾞｪﾈﾚｰﾀｰ | Tektronix | AFG3022 |  | 1 | 日野へ移動→➁へ | 320プロジェクト推進室 |  | D付属 | 上記に 含む | 上記に 含む | 上記に 含む
2662 | 10号館（電気･電子情報実験棟） | 1 | 103 | 電気電子工学専攻 共同実験室 |  | ･ﾌｧﾝｸｼｮﾝｼﾞｪﾈﾚｰﾀｰ | Tektronix | AFG3022D |  | 1 | 日野へ移動→➁へ | 320プロジェクト推進室 |  | D付属 | 上記に 含む | 上記に 含む | 上記に 含む | [14 empty] | 顕微鏡接続
2663 | 10号館（電気･電子情報実験棟） | 1 | 103 | 電気電子工学専攻 共同実験室 |  | ･増幅器 | NF回路ﾌﾞﾛｯｸ | 5571 |  | 1 | 日野へ移動→➁へ | 320プロジェクト推進室 |  | D付属 | 上記に 含む | 上記に 含む | 上記に 含む
2664 | 10号館（電気･電子情報実験棟） | 1 | 103 | 電気電子工学専攻 共同実験室 |  | ･ｼﾘﾝｼﾞﾎﾟﾝﾌﾟ | AS ONE |  |  | 1 | 日野へ移動→➁へ | 320プロジェクト推進室 |  | D付属 | 上記に 含む | 上記に 含む | 上記に 含む
2665 | 10号館（電気･電子情報実験棟） | 1 | 103 | 電気電子工学専攻 共同実験室 |  | ｻｲﾄﾞ実験台 |  |  |  | 1 | 日野へ移動→➁へ | 320プロジェクト推進室 |  | E | 1800 | 900 | 750
2666 | 10号館（電気･電子情報実験棟） | 1 | 103 | 電気電子工学専攻 共同実験室 |  | ﾏｲｸﾛﾌﾟﾚｰﾄﾘｰﾀﾞｰ | ｺﾛﾅ | SH-9000 | 29088-03 | 1 | 日野へ移動→➁へ | 320プロジェクト推進室 |  | A | 440 | 470 | 330 |  | 3A | [12 empty] | ﾉｰﾄPC 2台
2667 | 10号館（電気･電子情報実験棟） | 1 | 103 | 電気電子工学専攻 共同実験室 |  | 計測装置ﾕﾆｯﾄ |  |  |  | 1 | 日野へ移動→➁へ | 320プロジェクト推進室 |  | D | 900 | 500 | 450 |  | 15A
2668 | 10号館（電気･電子情報実験棟） | 1 | 103 | 電気電子工学専攻 共同実験室 |  | ･ｵｼﾛｽｺｰﾌﾟ | Agilent | DSO3202A |  | 1 | 日野へ移動→➁へ | 320プロジェクト推進室 |  | D付属 | 上記に 含む | 上記に 含む | 上記に 含む |  | ○
2669 | 10号館（電気･電子情報実験棟） | 1 | 103 | 電気電子工学専攻 共同実験室 |  | ･ｵｼﾛｽｺｰﾌﾟ | Tektronix | TBS1052B |  | 1 | 日野へ移動→➁へ | 320プロジェクト推進室 |  | D付属 | 上記に 含む | 上記に 含む | 上記に 含む |  | ○
2670 | 10号館（電気･電子情報実験棟） | 1 | 103 | 電気電子工学専攻 共同実験室 |  | ･ﾊﾟﾜｰｻﾌﾟﾗｲ | 高砂製作所 | Lx-2-018-2B |  | 2 | 日野へ移動→➁へ | 320プロジェクト推進室 |  | D付属 | 上記に 含む | 上記に 含む | 上記に 含む
2671 | 10号館（電気･電子情報実験棟） | 1 | 103 | 電気電子工学専攻 共同実験室 |  | ･ｸｰﾙｽﾀｰﾗｰ | AS ONE | CSB-900N |  | 1 | 日野へ移動→➁へ | 320プロジェクト推進室 |  | D付属 | 上記に 含む | 上記に 含む | 上記に 含む
2672 | 10号館（電気･電子情報実験棟） | 1 | 103 | 電気電子工学専攻 共同実験室 |  | ･ﾏﾙﾁﾌｧﾝｸｼｮﾝｼﾝｾｻｲｻﾞｰ | NF回路ﾌﾞﾛｯｸ | WF1944B |  | 1 | 日野へ移動→➁へ | 320プロジェクト推進室 |  | D付属 | 上記に 含む | 上記に 含む | 上記に 含む
2673 | 10号館（電気･電子情報実験棟） | 1 | 103 | 電気電子工学専攻 共同実験室 |  | ･ﾊﾟﾜｰｻﾌﾟﾗｲ | HIOKI | 3272 |  | 1 | 日野へ移動→➁へ | 320プロジェクト推進室 |  | D付属 | 上記に 含む | 上記に 含む | 上記に 含む
2674 | 10号館（電気･電子情報実験棟） | 1 | 103 | 電気電子工学専攻 共同実験室 |  | ･ﾊﾟﾜｰｻﾌﾟﾗｲ | 菊水 | PAS320-1 |  | 1 | 日野へ移動→➁へ | 320プロジェクト推進室 |  | D付属 | 上記に 含む | 上記に 含む | 上記に 含む
2675 | 10号館（電気･電子情報実験棟） | 1 | 103 | 電気電子工学専攻 共同実験室 |  | ･ﾁｭｰﾌﾞﾎﾟﾝﾌﾟ | EYELA | SMP-21 |  | 1 | 日野へ移動→➁へ | 320プロジェクト推進室 |  | D付属 | 上記に 含む | 上記に 含む | 上記に 含む
2676 | 10号館（電気･電子情報実験棟） | 1 | 103 | 電気電子工学専攻 共同実験室 |  | ｵｰﾄｸﾚｰﾌﾞ | TOMY | BS-245 |  | 1 | 日野へ移動→➁へ | 320プロジェクト推進室 |  | C | 410 | 460 | 930 |  | 15A
2677 | 10号館（電気･電子情報実験棟） | 1 | 103 | 電気電子工学専攻 共同実験室 |  | 平机 |  |  |  | 1 | 日野へ移動→➁へ | 320プロジェクト推進室 |  | E | 1400 | 700 | 700
2678 | 10号館（電気･電子情報実験棟） | 1 | 103 | 電気電子工学専攻 共同実験室 |  | ｽﾋﾟﾝｺｰﾀｰ | ｷｮｳﾜﾘｹﾝ | K-359 S-1 |  | 1 | 日野へ移動→➁へ | 320プロジェクト推進室 |  | C | 320 | 470 | 320 |  | 5A
2679 | 10号館（電気･電子情報実験棟） | 1 | 103 | 電気電子工学専攻 共同実験室 |  | ｲﾝﾋﾟｰﾀﾞﾝｽ計測ｼｽﾃﾑ |  |  |  | 1 | 日野へ移動→➁へ | 320プロジェクト推進室 |  | D | 700 | 420 | 240 |  | 15A
2680 | 10号館（電気･電子情報実験棟） | 1 | 103 | 電気電子工学専攻 共同実験室 |  | ･増幅器 | NF回路ﾌﾞﾛｯｸ | BA4850 |  | 1 | 日野へ移動→➁へ | 320プロジェクト推進室 |  | D付属 | 上記に 含む | 上記に 含む | 上記に 含む | [14 empty] | ペリスタポンプ有（アドバンテック製）
2681 | 10号館（電気･電子情報実験棟） | 1 | 103 | 電気電子工学専攻 共同実験室 |  | ･増幅器 | NF回路ﾌﾞﾛｯｸ | CA5350 |  | 1 | 日野へ移動→➁へ | 320プロジェクト推進室 |  | D付属 | 上記に 含む | 上記に 含む | 上記に 含む
2682 | 10号館（電気･電子情報実験棟） | 1 | 103 | 電気電子工学専攻 共同実験室 |  | ･ﾚｽﾎﾟﾝｽｱﾅﾗｲｻﾞｰ | NF回路ﾌﾞﾛｯｸ | FRA51615 |  | 1 | 日野へ移動→➁へ | 320プロジェクト推進室 |  | D付属 | 上記に 含む | 上記に 含む | 上記に 含む
2683 | 10号館（電気･電子情報実験棟） | 1 | 103 | 電気電子工学専攻 共同実験室 |  | ｽﾁｰﾙ棚 |  |  |  | 3 | 日野へ移動→➁へ | 320プロジェクト推進室 |  | E | 880 | 400 | 1850 | [14 empty] | 実験器具、ウィルス専用、遺伝実験用
2684 | 10号館（電気･電子情報実験棟） | 1 | 103 | 電気電子工学専攻 共同実験室 |  | 装置ﾗｯｸ（ｷｬｽﾀｰ付） |  |  |  | 1 | 日野へ移動→➁へ | 320プロジェクト推進室 |  | E | 500 | 650 | 2100
2685 | 10号館（電気･電子情報実験棟） | 1 | 103 | 電気電子工学専攻 共同実験室 |  | 低温ｳｫｰﾀｰﾊﾞｽ | AS ONE | LTB-125α |  | 1 | 日野へ移動→➁へ | 320プロジェクト推進室 |  | D | 260 | 450 | 640 |  | 14A
2686 | 10号館（電気･電子情報実験棟） | 1 | 103 | 電気電子工学専攻 共同実験室 |  | 物品入れ |  |  |  | 1 | 日野へ移動→➁へ | 320プロジェクト推進室 |  | E | 330 | 400 | 1030
2687 | 10号館（電気･電子情報実験棟） | 1 | 103 | 電気電子工学専攻 共同実験室 |  | ｸﾘｰﾝﾍﾞﾝﾁ | BIO-LAB (十慈ﾌｨｰﾙﾄﾞ) | NS-13B |  | 1 | 日野へ移動→➁へ | 320プロジェクト推進室 |  | C | 1300 | 840 | 1850 |  | 5A
2688 | 10号館（電気･電子情報実験棟） | 1 | 103 | 電気電子工学専攻 共同実験室 |  | ﾜｺﾞﾝ |  |  |  | 1 | 日野へ移動→➁へ | 320プロジェクト推進室 |  | E | 370 | 560 | 610
2689 | 10号館（電気･電子情報実験棟） | 1 | 103 | 電気電子工学専攻 共同実験室 |  | ｻｲﾄﾞ実験台 |  |  |  | 1 | 日野へ移動→➁へ | 320プロジェクト推進室 |  | E | 900 | 750 | 800
2690 | 10号館（電気･電子情報実験棟） | 1 | 103 | 電気電子工学専攻 共同実験室 |  | 卓上遠心機 | KUBOTA | 4000 |  | 1 | 日野へ移動→➁へ | 320プロジェクト推進室 |  | C | 460 | 600 | 300 |  | 8.4A
2691 | 10号館（電気･電子情報実験棟） | 1 | 103 | 電気電子工学専攻 共同実験室 |  | ｼｪｲｷﾝｸﾞﾐｷｻｰ | ｻｲﾆｸｽ | SHM-101 |  | 1 | 日野へ移動→➁へ | 320プロジェクト推進室 |  | C | 200 | 200 | 200 |  | 1A
2692 | 10号館（電気･電子情報実験棟） | 1 | 103 | 電気電子工学専攻 共同実験室 |  | ｻｲﾄﾞ実験台 |  |  |  | 1 | 日野へ移動→➁へ | 320プロジェクト推進室 |  | E | 1200 | 750 | 800
2693 | 10号館（電気･電子情報実験棟） | 1 | 103 | 電気電子工学専攻 共同実験室 |  | 微生物汚染ﾘｽｸﾓﾆﾀﾘﾝｸﾞｼｽﾃﾑ | AFIﾃｸﾉﾛｼﾞｰ | ELESTA | N21-013 | 1 | 日野へ移動→➁へ | 320プロジェクト推進室 |  | A | 270 | 280 | 500 |  | ○ | [12 empty] | 代理店:ﾔﾏﾄ科学
2694 | 10号館（電気･電子情報実験棟） | 1 | 103 | 電気電子工学専攻 共同実験室 |  | ･付属 ﾃﾞｽｸﾄｯﾌﾟPC |  |  |  | 1 | 日野へ移動→➁へ | 320プロジェクト推進室 |  | A付属 | 560 | 200 | 400 |  | 5A
2695 | 10号館（電気･電子情報実験棟） | 1 | 103 | 電気電子工学専攻 共同実験室 |  | ﾜｺﾞﾝ |  |  |  | 1 | 日野へ移動→➁へ | 320プロジェクト推進室 |  | E | 670 | 630 | 850
2697 | 10号館（電気･電子情報実験棟） | 1 | 103 | 電気電子工学専攻 共同実験室 |  | 冷凍冷蔵庫 | Haier |  |  | 1 | 日野へ移動→➁へ | 320プロジェクト推進室 |  | F | 480 | 500 | 1000 |  | 1A
2699 | 10号館（電気･電子情報実験棟） | 1 | 103 | 電気電子工学専攻 共同実験室 |  | ･真空ﾎﾟﾝﾌﾟ | 日本酸素 | W2V10 |  | 1 | 日野へ移動→➁へ | 320プロジェクト推進室 |  | D付属 | 上記に 含む | 上記に 含む | 上記に 含む
2700 | 10号館（電気･電子情報実験棟） | 1 | 103 | 電気電子工学専攻 共同実験室 |  | ･真空ﾎﾟﾝﾌﾟ | 日立 | EFOU-KTPM |  | 1 | 日野へ移動→➁へ | 320プロジェクト推進室 |  | D付属 | 上記に 含む | 上記に 含む | 上記に 含む
2701 | 10号館（電気･電子情報実験棟） | 1 | 103 | 電気電子工学専攻 共同実験室 |  | ･ｳｫｰﾀｰﾊﾞｽ | AS ONE | HWA-50D |  | 1 | 日野へ移動→➁へ | 320プロジェクト推進室 |  | D付属 | 上記に 含む | 上記に 含む | 上記に 含む |  | 10A | [12 empty] | ﾃﾞｼｹｰﾀｰに接続
2702 | 10号館（電気･電子情報実験棟） | 1 | 103 | 電気電子工学専攻 共同実験室 |  | ･超音波洗浄器 | ﾔﾏﾄ科学 | LV1800 |  | 1 | 日野へ移動→➁へ | 320プロジェクト推進室 |  | D付属 | 上記に 含む | 上記に 含む | 上記に 含む |  | 3A
2703 | 10号館（電気･電子情報実験棟） | 1 | 103 | 電気電子工学専攻 共同実験室 |  | ･ﾃﾞｼｹｰﾀｰ |  |  |  | 1 | 日野へ移動→➁へ | 320プロジェクト推進室 |  | D付属 | 上記に 含む | 上記に 含む | 上記に 含む
2704 | 10号館（電気･電子情報実験棟） | 1 | 103 | 電気電子工学専攻 共同実験室 |  | ･遠心機 | AS ONE |  |  | 1 | 日野へ移動→➁へ | 320プロジェクト推進室 |  | D付属 | 上記に 含む | 上記に 含む | 上記に 含む |  | 3A
2705 | 10号館（電気･電子情報実験棟） | 1 | 103 | 電気電子工学専攻 共同実験室 |  | ･ﾎｯﾄﾌﾟﾚｰﾄ | ﾐｷ工業 |  |  | 1 | 日野へ移動→➁へ | 320プロジェクト推進室 |  | D付属 | 上記に 含む | 上記に 含む | 上記に 含む |  | 2A
2706 | 10号館（電気･電子情報実験棟） | 1 | 103 | 電気電子工学専攻 共同実験室 |  | 作業台 | ｻｶｴ |  |  | 1 | 日野へ移動→➁へ | 320プロジェクト推進室 |  | E | 1800 | 750 | 740
2707 | 10号館（電気･電子情報実験棟） | 1 | 103 | 電気電子工学専攻 共同実験室 |  | ｲﾝｷｭﾍﾞｰﾀｰ | 三商 | SIB-35 |  | 1 | 日野へ移動→➁へ | 320プロジェクト推進室 |  | C | 410 | 380 | 530 |  | 1A
2708 | 10号館（電気･電子情報実験棟） | 1 | 103 | 電気電子工学専攻 共同実験室 |  | 電子天秤 | A&D | EW-150i |  | 1 | 日野へ移動→➁へ | 320プロジェクト推進室 |  | B | 180 | 190 | 70
2709 | 10号館（電気･電子情報実験棟） | 1 | 103 | 電気電子工学専攻 共同実験室 |  | 紫外可視近赤外分光光度計 | APEL | PD-303S |  | 1 | 日野へ移動→➁へ | 320プロジェクト推進室 |  | C | 280 | 280 | 160 |  | 1A
2710 | 10号館（電気･電子情報実験棟） | 1 | 103 | 電気電子工学専攻 共同実験室 |  | ｲﾝｷｭﾍﾞｰﾀｰ | AS ONE | ICV-600P |  | 1 | 日野へ移動→➁へ | 320プロジェクト推進室 |  | C | 700 | 600 | 890
2711 | 10号館（電気･電子情報実験棟） | 1 | 103 | 電気電子工学専攻 共同実験室 |  | ﾊﾟﾙｽ専用棚 |  |  |  | 1 | 日野へ移動→➁へ | 320プロジェクト推進室 |  | D | 910 | 460 | 1900
2712 | 10号館（電気･電子情報実験棟） | 1 | 103 | 電気電子工学専攻 共同実験室 |  | ｲﾝﾋﾟｰﾀﾞﾝｽ計測装置 | AUTOLAB |  |  | 1 | 日野へ移動→➁へ | 320プロジェクト推進室 |  | D
2713 | 10号館（電気･電子情報実験棟） | 1 | 103 | 電気電子工学専攻 共同実験室 |  | PCR | BioRad | T100 |  | 1 | 日野へ移動→➁へ | 320プロジェクト推進室 |  | C |  |  |  |  | 10A
2714 | 10号館（電気･電子情報実験棟） | 1 | 103 | 電気電子工学専攻 共同実験室 |  | ﾏｲｸﾛﾌﾟﾚｰﾄﾘｰﾀﾞｰ | ｺﾛﾅ | MTP-310 | 09110-01 | 1 | 日野へ移動→➁へ | 320プロジェクト推進室 |  | A |  |  |  |  | 1A
2715 | 10号館（電気･電子情報実験棟） | 1 | 103 | 電気電子工学専攻 共同実験室 |  | 卓上遠心機 | 日立 | CT15E |  | 1 | 日野へ移動→➁へ | 320プロジェクト推進室 |  | C |  |  |  |  | 10A
2716 | 10号館（電気･電子情報実験棟） | 1 | 103 | 電気電子工学専攻 共同実験室 |  | 1µL分光光度計 | GE | Gene Quant 100 | 120360 | 1 | 日野へ移動→➁へ | 320プロジェクト推進室 |  | A |  |  |  |  | 2A
2717 | 10号館（電気･電子情報実験棟） | 1 | 103 | 電気電子工学専攻 共同実験室 |  | ﾎﾞﾝﾍﾞｷｬﾘｰ |  |  |  | 1 | 日野へ移動→➁へ | 209電子共同実験室 |  | E | 390 | 500 | 1250 | [14 empty] | He:1本
2718 | 10号館（電気･電子情報実験棟） | 1 | 103 | 電気電子工学専攻 共同実験室 |  | 暗室 |  |  |  | 1 | 日野へ移動→➁へ | 209電子共同実験室 |  | C | 1200 | 690 | 2100 |  | 15A | [11 empty] | He,CO2, O2,N2
2719 | 10号館（電気･電子情報実験棟） | 1 | 103 | 電気電子工学専攻 共同実験室 |  | ･増幅器 |  | MTK-100HV |  | 1 | 日野へ移動→➁へ | 209電子共同実験室 |  | D
2720 | 10号館（電気･電子情報実験棟） | 1 | 103 | 電気電子工学専攻 共同実験室 |  | ･RFｼﾞｪﾈﾚｰﾀｰ | ASTECH | LG-10S |  | 1 | 日野へ移動→➁へ | 209電子共同実験室 |  | D | [8 empty] | ○（3相200Ｖ30Ａﾌﾞﾚｰｶｰ接続）
2721 | 10号館（電気･電子情報実験棟） | 1 | 103 | 電気電子工学専攻 共同実験室 |  | ･電気管状炉 | ｱｻﾋ理化製作所 |  |  | 1 | 日野へ移動→➁へ | 209電子共同実験室 |  | D
2722 | 10号館（電気･電子情報実験棟） | 1 | 103 | 電気電子工学専攻 共同実験室 |  | 暗室 |  |  |  | 1 | 日野へ移動→➁へ | 209電子共同実験室 |  | C | 1230 | 600 | 1830 |  | 15A
2723 | 10号館（電気･電子情報実験棟） | 1 | 103 | 電気電子工学専攻 共同実験室 |  | ･ﾃﾞｽｸﾄｯﾌﾟPC |  |  |  | 1 | 日野へ移動→➁へ | 209電子共同実験室 |  | D |  |  |  |  | 5A
2724 | 10号館（電気･電子情報実験棟） | 1 | 103 | 電気電子工学専攻 共同実験室 |  | ･ﾎﾞｯｸｽｱﾝﾌﾟ |  |  |  | 1 | 日野へ移動→➁へ | 209電子共同実験室 |  | D
2725 | 10号館（電気･電子情報実験棟） | 1 | 103 | 電気電子工学専攻 共同実験室 |  | ･ｼﾞｪﾈﾚｰﾀｰ | NF回路ﾌﾞﾛｯｸ | WF1973 |  | 1 | 日野へ移動→➁へ | 209電子共同実験室 |  | D
2726 | 10号館（電気･電子情報実験棟） | 1 | 103 | 電気電子工学専攻 共同実験室 |  | ･ｼﾞｪﾈﾚｰﾀｰ | NF回路ﾌﾞﾛｯｸ | DF1906 |  | 1 | 日野へ移動→➁へ | 209電子共同実験室 |  | D
2727 | 10号館（電気･電子情報実験棟） | 1 | 103 | 電気電子工学専攻 共同実験室 |  | ･増幅器 | TRek | 20/20C |  | 1 | 日野へ移動→➁へ | 209電子共同実験室 |  | D
2728 | 10号館（電気･電子情報実験棟） | 1 | 103 | 電気電子工学専攻 共同実験室 |  | ･光学定盤 | ｽﾙｶﾞ精機 |  |  | 1 | 日野へ移動→➁へ | 209電子共同実験室 |  | D
2729 | 10号館（電気･電子情報実験棟） | 1 | 103 | 電気電子工学専攻 共同実験室 |  | 作業台 |  |  |  | 1 | 日野へ移動→➁へ | 209電子共同実験室 |  | E | 1500 | 700 | 740
2730 | 10号館（電気･電子情報実験棟） | 1 | 103 | 電気電子工学専攻 共同実験室 |  | ﾌｰﾘｴ変換赤外分光光度計（FT/IR） | ThermoFisherScientific | Nicolet iS5 | ASB1502909 | 1 | 日野へ移動→➁へ | 209電子共同実験室 |  | A | 340 | 270 | 320 |  | 4.16A | [12 empty] | ﾉｰﾄPC有り
2731 | 10号館（電気･電子情報実験棟） | 1 | 103 | 電気電子工学専攻 共同実験室 |  | 接触角計 |  |  | 北西のラック内にあります | 1 | 日野へ移動→➁へ | 209電子共同実験室 |  | D | 340 | 120 | 290
2732 | 10号館（電気･電子情報実験棟） | 1 | 103 | 電気電子工学専攻 共同実験室 |  | ｶﾞｽｸﾛﾏﾄｸﾞﾗﾌ（GC） | 島津製作所 | GC-8A | C10494017832 | 1 | 日野へ移動→➁へ | 209電子共同実験室 |  | A | 530 | 370 | 660 |  | 15A
2733 | 10号館（電気･電子情報実験棟） | 1 | 103 | 電気電子工学専攻 共同実験室 |  | ﾄﾞﾗﾌﾄﾁｬﾝﾊﾞｰ | AS ONE |  |  | 1 | 残置(移動しない) |  |  | C | 900 | 740 | 1850 |  | 15A | [10 empty] | 100Φ
2734 | 10号館（電気･電子情報実験棟） | 1 | 103 | 電気電子工学専攻 共同実験室 |  | ｱﾝｸﾞﾙﾗｯｸ |  |  |  | 1 | 日野へ移動→➁へ | 209電子共同実験室 |  | E | 1210 | 480 | 1810
2735 | 10号館（電気･電子情報実験棟） | 1 | 103 | 電気電子工学専攻 共同実験室 |  | 作業台 |  |  |  | 1 | 日野へ移動→➁へ | 209電子共同実験室 |  | E | 1200 | 600 | 750
2736 | 10号館（電気･電子情報実験棟） | 1 | 103 | 電気電子工学専攻 共同実験室 |  | ｻｲﾄﾞ実験台 |  |  |  | 1 | 日野へ移動→➁へ | 209電子共同実験室 |  | E | 1800 | 900 | 750
2737 | 10号館（電気･電子情報実験棟） | 1 | 103 | 電気電子工学専攻 共同実験室 |  | ｵｼﾛｽｺｰﾌﾟ | LECROY |  |  | 1 | 日野へ移動→➁へ | 209電子共同実験室 |  | D | 280 | 130 | 200 |  | ○
2738 | 10号館（電気･電子情報実験棟） | 1 | 103 | 電気電子工学専攻 共同実験室 |  | 小型電気炉 | 日陶科学 |  |  | 1 | 日野へ移動→➁へ | 209電子共同実験室 |  | C | 200 | 200 | 220 |  | 5A
2739 | 10号館（電気･電子情報実験棟） | 1 | 103 | 電気電子工学専攻 共同実験室 |  | ﾊﾟﾜｰｻﾌﾟﾗｲ | 松定ﾌﾟﾚｼｼﾞｮﾝ | HA Rb-30P5 |  | 1 | 日野へ移動→➁へ | 209電子共同実験室 |  | D | 480 | 500 | 50
2740 | 10号館（電気･電子情報実験棟） | 1 | 103 | 電気電子工学専攻 共同実験室 |  | ｲﾝﾊﾟﾙｽ電圧発生器一式 |  |  |  | 1 | 残置(移動しない) |  |  | D | [17 empty] | 移設対象外
10000 | 10号館（電気･電子情報実験棟） | 1 | 103 | 電気電子工学専攻 共同実験室 |  | 光学常磐 |  |  |  | 1 | 日野へ移動→➁へ | 311実験室 |  | C | 3000 | 1200 | 750
10001 | 10号館（電気･電子情報実験棟） | 1 | 103 | 電気電子工学専攻 共同実験室 |  | 励起光源（参考品） | EKSPLA社 | PL2251A |  | 1 | 日野へ移動→➁へ | 311実験室 |  | D
10002 | 10号館（電気･電子情報実験棟） | 1 | 103 | 電気電子工学専攻 共同実験室 |  | 波長可変ﾚｰｻﾞｰ（参考品） | EKSPLA社 | PG401-SH/DUV |  | 1 | 日野へ移動→➁へ | 311実験室 |  | D
10232 | 9号館 | 3 | 330 | 電気電子工学専攻 研究室 |  | ﾐｰﾃｨﾝｸﾞﾃｰﾌﾞﾙ |  |  |  | 1 | 日野へ移動→➁へ | 4階教員居室 |  | E | 1750 | 800 | 700
10233 | 9号館 | 3 | 330 | 電気電子工学専攻 研究室 |  | ﾃﾞｽｸﾄｯﾌﾟﾊﾟｿｺﾝ | IODATA |  |  | 1 | 日野へ移動→➁へ | 4階教員居室 |  | D
10234 | 9号館 | 3 | 330 | 電気電子工学専攻 研究室 |  | ﾃﾞｽｸﾄｯﾌﾟﾊﾟｿｺﾝ | Apple |  |  | 1 | 日野へ移動→➁へ | 4階教員居室 |  | D
20022 | 9号館 | 3 | 319a | 電気電子工学専攻 実験室 |  | PCﾗｯｸ |  |  |  | 1 | 廃棄予定 |  |  | E | 700 | 700 | 1620 |  | ○ |  | ○ | [10 empty] | 未使用
20023 | 9号館 | 3 | 319a | 電気電子工学専攻 実験室 |  | ・付属 PC | LAVISION |  |  | 1 | 廃棄予定 |  |  | E付属 | 上記に 含む | 上記に 含む | 上記に 含む |  | ○
20024 | 9号館 | 3 | 319a | 電気電子工学専攻 実験室 |  | ・付属 ﾓﾆﾀｰ | EIZO |  |  | 1 | 廃棄予定 |  |  | E付属 | 上記に 含む | 上記に 含む | 上記に 含む |  | ○
20025 | 9号館 | 3 | 319a | 電気電子工学専攻 実験室 |  | ・付属 ｶﾒﾗｺﾝﾄﾛｰﾗｰ | LAVISION |  |  | 1 | 日野へ移動→➁へ | 209電子共同実験室 |  | E付属 | 上記に 含む | 上記に 含む | 上記に 含む |  | ○
20026 | 9号館 | 3 | 319a | 電気電子工学専攻 実験室 |  | ・付属 Ⅱｶﾒﾗｺﾝﾄﾛｰﾗｰ | LAVISION |  |  | 1 | 日野へ移動→➁へ | 209電子共同実験室 |  | E付属 | 上記に 含む | 上記に 含む | 上記に 含む |  | ○
20027 | 9号館 | 3 | 319a | 電気電子工学専攻 実験室 |  | ・付属 ﾄﾘｶﾞｰｶﾒﾗｺﾝﾄﾛｰﾗｰ | LAVISION |  |  | 1 | 日野へ移動→➁へ | 209電子共同実験室 |  | E付属 | 上記に 含む | 上記に 含む | 上記に 含む |  | ○
20037 | 9号館 | 3 | 319a | 電気電子工学専攻 実験室 |  | 折りたたみ作業台 | plus |  |  | 1 | 日野へ移動→➁へ | 209電子共同実験室 |  | E | 850 | 450 | 690
20038 | 9号館 | 3 | 319a | 電気電子工学専攻 実験室 |  | 工具ﾗｯｸ |  |  |  | 1 | 日野へ移動→➁へ | 209電子共同実験室 |  | E | 900 | 550 | 1540
追加 | 9号館 | 3 | 319a | 電気電子工学専攻 実験室 |  | 冷却水循環器 | ASONE | MCT-1500 |  | 1 | 日野へ移動→➁へ | 311実験室 |  | E | 900 | 550 | 1540
追加 | 9号館 | 3 | 319b | 電気電子工学専攻 実験室 |  | 片袖机机 |  |  |  | 4 | 日野へ移動→➁へ | 311実験室 |  | E | 2100 | 800 | 700
グレー行
移設元の部屋を過去２回現地調査した際、１回目の現地調査では各部屋に設置されていたが
２回目（2021年12月～2022年2月）では当該の部屋で見つけられなかった物品
移転ランク「対象外」 移転対象外の物品

## 07マイクロ電気力学【済ok】
|  |  |  | 機器及び什器リスト | [27 empty] | 別紙4.1
No. | 移 設 元 |  |  |  | 担当 先生 | 機器名称 | ﾒｰｶｰ名 | 品番(型式) | S/N | 数量 | ①移動or残置or廃棄 日野へ移動 → ➁へ 南大沢内で移動 →③へ 日野内で移動 →③へ 残置 廃棄予定 | ➁南大沢→日野 の移動先 | ③南大沢内 or 日野内の移動先 | 移転ﾗﾝｸ | 寸 法(mm) |  |  | 電源 （ﾊﾞｯﾃﾘ有無及びA/VA/Wを記載） | [7 empty] | 衛生設備 |  |  |  |  | 特殊 ｶﾞｽ | 備考 （状態･使用状況等）
| 棟名 | 階数 | 部屋番号 | 部屋名 | [10 empty] | 幅W | 奥行D | 高さH | ﾊﾞｯﾃﾘ 有無 | １φ100V |  | １φ 200V |  | ３φ 200V |  | 開閉器 | 給水 | 給湯 | 排水 | 燃焼 ｶﾞｽ | 排気
[19 empty] | A | W | A | W | A | W
182 | 9号館 | 3 | 319a | 電気電子工学専攻 実験室 |  | ｴﾚｸﾀｰﾗｯｸ |  |  |  | 1 | 日野へ移動→➁へ | 312実験室 |  | E | 1200 | 450 | 800 | [14 empty] | 流し台上設置
183 | 9号館 | 3 | 319a | 電気電子工学専攻 実験室 |  | ｵｰﾄｸﾚｰﾌﾞ | TOMY | BS-235 |  | 1 | 日野へ移動→➁へ | 312実験室 |  | C | 400 | 450 | 910 |  | 15A
184 | 9号館 | 3 | 319a | 電気電子工学専攻 実験室 |  | ﾜｺﾞﾝ |  |  |  | 1 | 日野へ移動→➁へ | 312実験室 |  | E | 370 | 370 | 480
185 | 9号館 | 3 | 319a | 電気電子工学専攻 実験室 |  | ｸｰﾙｲﾝｷｭﾍﾞｰﾀｰ | MITSUBISHI |  |  | 1 | 日野へ移動→➁へ | 312実験室 |  | C | 340 | 410 | 480 |  | 3A | [12 empty] | ﾜｺﾞﾝ上設置
186 | 9号館 | 3 | 319a | 電気電子工学専攻 実験室 |  | ﾜｺﾞﾝ台 |  |  |  | 1 | 日野へ移動→➁へ | 312実験室 |  | E | 610 | 750 | 640
187 | 9号館 | 3 | 319a | 電気電子工学専攻 実験室 |  | 遠心機 | AS ONE | CN-2060 |  | 1 | 日野へ移動→➁へ | 312実験室 |  | C | 290 | 330 | 250 |  | 5A
188 | 9号館 | 3 | 319a | 電気電子工学専攻 実験室 |  | ｳｫｰﾀｰﾊﾞｽ | AS ONE | HWA-50D |  | 1 | 日野へ移動→➁へ | 312実験室 |  | C | 250 | 310 | 150 |  | 10A
189 | 9号館 | 3 | 319a | 電気電子工学専攻 実験室 |  | 作業台 |  |  |  | 1 | 日野へ移動→➁へ | 312実験室 |  | E | 1800 | 750 | 700
190 | 9号館 | 3 | 319a | 電気電子工学専攻 実験室 |  | 卓上ｸﾘｰﾝﾍﾞﾝﾁ | AS ONE |  |  | 1 | 日野へ移動→➁へ | 312実験室 |  | C | 700 | 500 | 750 |  | 3A
191 | 9号館 | 3 | 319a | 電気電子工学専攻 実験室 |  | ｲﾝｷｭﾍﾞｰﾀｰ | SANYO | MYR-153 |  | 1 | 日野へ移動→➁へ | 312実験室 |  | C | 700 | 540 | 1020 |  | 3A
192 | 9号館 | 3 | 319a | 電気電子工学専攻 実験室 |  | 引き違いｷｬﾋﾞﾈｯﾄ |  |  |  | 2 | 日野へ移動→➁へ | 312実験室 |  | E | 880 | 520 | 880
206 | 9号館 | 3 | 319a | 電気電子工学専攻 実験室 |  | 分子動力学計算用機器 | VISUAL TECHNOLOGY |  |  | 1 | 日野へ移動→➁へ | S104Bサーバー室 |  | D | 1620 | 880 | 1350 |  | 20Ax2 | [12 empty] | UPSx2台100(SPx1500)
208 | 9号館 | 3 | 319a | 電気電子工学専攻 実験室 |  | 作業台 |  |  |  | 1 | 日野へ移動→➁へ | 312実験室 |  | E | 1500 | 700 | 730
209 | 9号館 | 3 | 319a | 電気電子工学専攻 実験室 |  | ﾃﾞｽｸﾄﾞﾘﾙ | HOZAN | K-21 |  | 1 | 日野へ移動→➁へ | 312実験室 |  | D | 120 | 230 | 350
210 | 9号館 | 3 | 319a | 電気電子工学専攻 実験室 |  | ﾊﾞﾝﾄﾞｿｰ | HOZAN | K-100 |  | 1 | 日野へ移動→➁へ | 312実験室 |  | C | 400 | 210 | 500
211 | 9号館 | 3 | 319a | 電気電子工学専攻 実験室 |  | ﾐﾘﾝｸﾞﾏｼﾝ | HOZAN | K-280 |  | 1 | 日野へ移動→➁へ | 312実験室 |  | D | 330 | 330 | 550
218 | 9号館 | 3 | 319a | 電気電子工学専攻 実験室 |  | 電子天秤 | A&D | EW-150i |  | 1 | 日野へ移動→➁へ | 312実験室 |  | B | 190 | 190 | 40 |  | 1A
243 | 9号館 | 3 | 319b | 電気電子工学専攻 実験室 |  | ﾜｺﾞﾝ |  |  |  | 1 | 日野へ移動→➁へ | 312実験室 |  | E | 390 | 600 | 600
246 | 9号館 | 3 | 319b | 電気電子工学専攻 実験室 |  | 複合機 | Brother | MFC-8870dw |  | 1 | 日野へ移動→➁へ | 312実験室 |  | D | 530 | 450 | 500 |  | 9.4A
251 | 9号館 | 3 | 319b | 電気電子工学専攻 実験室 |  | 加湿器 |  |  |  | 1 | 日野へ移動→➁へ | 312実験室 |  | D | 350 | 170 | 570 |  | ○
252 | 9号館 | 3 | 319b | 電気電子工学専攻 実験室 |  | ﾌﾟﾘﾝﾀｰ設置台 |  |  |  | 1 | 日野へ移動→➁へ | 312実験室 |  | E | 600 | 450 | 1330
256 | 9号館 | 3 | 319b | 電気電子工学専攻 実験室 |  | 机 |  |  |  | 2 | 日野へ移動→➁へ | 312実験室 |  | E | 1060 | 700 | 740
257 | 9号館 | 3 | 319b | 電気電子工学専攻 実験室 |  | 机 |  |  |  | 1 | 日野へ移動→➁へ | 312実験室 |  | E | 1200 | 700 | 700
258 | 9号館 | 3 | 319b | 電気電子工学専攻 実験室 |  | ﾜｺﾞﾝ |  |  |  | 1 | 日野へ移動→➁へ | 312実験室 |  | E | 400 | 600 | 600
259 | 9号館 | 3 | 319b | 電気電子工学専攻 実験室 |  | 片袖机 |  |  |  | 3 | 日野へ移動→➁へ | 312実験室 |  | E | 1200 | 700 | 700
261 | 9号館 | 3 | 319b | 電気電子工学専攻 実験室 |  | ﾜｺﾞﾝ |  |  |  | 1 | 日野へ移動→➁へ | 312実験室 |  | E | 390 | 600 | 650
264 | 9号館 | 3 | 319b | 電気電子工学専攻 実験室 |  | 片袖机 |  |  |  | 1 | 日野へ移動→➁へ | 312実験室 |  | E | 1060 | 700 | 740
265 | 9号館 | 3 | 319b | 電気電子工学専攻 実験室 |  | 折り畳み机 |  |  |  | 2 | 日野へ移動→➁へ | 312実験室 |  | E | 1800 | 600 | 700
268 | 9号館 | 3 | 319b | 電気電子工学専攻 実験室 |  | ﾃﾞｽｸﾄｯﾌﾟPC |  |  |  | 10 | 日野へ移動→➁へ |  |  | D |  |  |  |  | 5A
269 | 9号館 | 3 | 319b | 電気電子工学専攻 実験室 |  | ﾓﾆﾀｰ |  |  |  | 20 | 日野へ移動→➁へ |  |  | D |  |  |  |  | ○
270 | 9号館 | 3 | 319b | 電気電子工学専攻 実験室 |  | ﾉｰﾄPC |  |  |  | 3 | 日野へ移動→➁へ | 312実験室 |  | D |  |  |  |  | 2A
271 | 9号館 | 3 | 319b | 電気電子工学専攻 実験室 |  | 椅子 |  |  |  | 12 | 日野へ移動→➁へ |  |  | E
273 | 9号館 | 3 | 323 | 電気電子工学専攻 実験室 |  | ｶｰﾄﾘｯｼﾞ純水器 | ｵﾙｶﾞﾉ | G-5C形 |  | 1 | 日野へ移動→➁へ | 312実験室 |  | C | 600 | 250 | 860 | [8 empty] | ○ | [5 empty] | 給水用ﾌﾞﾚｰﾄﾞﾎｰｽ（12☓18）
274 | 9号館 | 3 | 323 | 電気電子工学専攻 実験室 |  | ｱﾝｸﾞﾙﾗｯｸ |  |  |  | 1 | 日野へ移動→➁へ | 312実験室 |  | E | 1210 | 610 | 2120
275 | 9号館 | 3 | 323 | 電気電子工学専攻 実験室 |  | PH/ION/EC/DOMETER | 東亜DKK |  |  | 1 | 日野へ移動→➁へ | 312実験室 |  | D | 260 | 350 | 320
276 | 9号館 | 3 | 323 | 電気電子工学専攻 実験室 |  | 電子天秤 | 島津製作所 | AUX-120 |  | 1 | 日野へ移動→➁へ | 312実験室 |  | B | 220 | 350 | 340 |  | 1A
277 | 9号館 | 3 | 323 | 電気電子工学専攻 実験室 |  | 超音波洗浄器 | ﾔﾏﾄ科学 | 250J-DTH |  | 1 | 日野へ移動→➁へ | 312実験室 |  | D | 300 | 280 | 280 |  | 2A
278 | 9号館 | 3 | 323 | 電気電子工学専攻 実験室 |  | MINIｲﾝｷｭﾍﾞｰﾀｰ | AS ONE | IC-150MA |  | 1 | 日野へ移動→➁へ | 312実験室 |  | C | 250 | 330 | 400 |  | 3A
279 | 9号館 | 3 | 323 | 電気電子工学専攻 実験室 |  | 机 |  |  |  | 1 | 日野へ移動→➁へ | 312実験室 |  | E | 1200 | 700 | 700
280 | 9号館 | 3 | 323 | 電気電子工学専攻 実験室 |  | 電子天秤 | ｻﾞﾙﾄﾘｳｽ | CP225D |  | 1 | 日野へ移動→➁へ | 312実験室 |  | B | 110 | 300 | 330 |  | 1A
281 | 9号館 | 3 | 323 | 電気電子工学専攻 実験室 |  | ﾎｯﾄｽﾀｰﾗｰ | AS ONE | CHP-170DN |  | 1 | 日野へ移動→➁へ | 312実験室 |  | D | 200 | 290 | 110 |  | 1A
282 | 9号館 | 3 | 323 | 電気電子工学専攻 実験室 |  | 冷凍冷蔵庫 | SHARP | SJ-PW31X |  | 1 | 日野へ移動→➁へ | 312実験室 |  | F | 610 | 610 | 1580 |  |  | 137W
283 | 9号館 | 3 | 323 | 電気電子工学専攻 実験室 |  | ｷｬﾋﾞﾈｯﾄ |  |  |  | 2 | 日野へ移動→➁へ | 312実験室 |  | E | 880 | 520 | 880
284 | 9号館 | 3 | 323 | 電気電子工学専攻 実験室 |  | ｽﾁｰﾙｷｬﾋﾞﾈｯﾄ |  |  |  | 1 | 日野へ移動→➁へ | 312実験室 |  | E | 900 | 400 | 370
285 | 9号館 | 3 | 323 | 電気電子工学専攻 実験室 |  | ﾌﾟﾛｰﾍﾞｷｬﾋﾞﾈｯﾄ | 島津理化 |  |  | 1 | 日野へ移動→➁へ | 312実験室 |  | E | 760 | 660 | 1800
286 | 9号館 | 3 | 323 | 電気電子工学専攻 実験室 |  | 引き違いｷｬﾋﾞﾈｯﾄ |  |  |  | 1 | 日野へ移動→➁へ | 312実験室 |  | E | 880 | 400 | 880
287 | 9号館 | 3 | 323 | 電気電子工学専攻 実験室 |  | ｽﾁｰﾙｷｬﾋﾞﾈｯﾄ |  |  |  | 1 | 日野へ移動→➁へ | 312実験室 |  | E | 900 | 400 | 370
288 | 9号館 | 3 | 323 | 電気電子工学専攻 実験室 |  | 片袖机 |  |  |  | 1 | 日野へ移動→➁へ | 312実験室 |  | E | 1090 | 700 | 700
289 | 9号館 | 3 | 323 | 電気電子工学専攻 実験室 |  | 片袖机 |  |  |  | 1 | 日野へ移動→➁へ | 312実験室 |  | E | 1200 | 700 | 700
290 | 9号館 | 3 | 323 | 電気電子工学専攻 実験室 |  | 電子ﾚﾝｼﾞ | ｱｲﾜ | NGM720A |  | 1 | 日野へ移動→➁へ | 312実験室 |  | D | 450 | 320 | 270 |  |  | 1350W
291 | 9号館 | 3 | 323 | 電気電子工学専攻 実験室 |  | ｻｲﾄﾞ実験台 |  |  |  | 1 | 日野へ移動→➁へ | 312実験室 |  | E | 1800 | 900 | 760
292 | 9号館 | 3 | 323 | 電気電子工学専攻 実験室 |  | 工業用顕微鏡 | NIKON | ECLIPSE Lv100 | 122062 | 1 | 日野へ移動→➁へ | 312実験室 |  | C | 400 | 500 | 620 |  | 15A
10003 | 9号館 | 3 | 323 | 電気電子工学専攻 実験室 |  | ﾓﾆﾀﾘﾝｸﾞﾕﾆｯﾄ | AFIﾃｸﾉﾛｼﾞｰ | ECS-001 |  | 1 | 日野へ移動→➁へ | 312実験室 |  | A付属 | 450 | 300 | 520 |  | 30W
293 | 9号館 | 3 | 323 | 電気電子工学専攻 実験室 |  | ･付属 光源 | NIKON |  |  | 1 | 日野へ移動→➁へ | 312実験室 |  | C付属 | 上記に 含む | 上記に 含む | 上記に 含む
294 | 9号館 | 3 | 323 | 電気電子工学専攻 実験室 |  | 除振台 | 明立精機 |  |  | 1 | 日野へ移動→➁へ | 312実験室 |  | D | 430 | 530 | 50
295 | 9号館 | 3 | 323 | 電気電子工学専攻 実験室 |  | ﾃﾞｽｸﾄｯﾌﾟPC+ﾓﾆﾀｰ |  |  |  | 1 | 日野へ移動→➁へ | 312実験室 |  | D |  |  |  |  | 5A
296 | 9号館 | 3 | 323 | 電気電子工学専攻 実験室 |  | ｱﾝｸﾞﾙﾗｯｸ |  |  |  | 1 | 日野へ移動→➁へ | 312実験室 |  | E | 1510 | 460 | 1480 | [14 empty] | ｻｲﾄﾞ実験台上設置
297 | 9号館 | 3 | 323 | 電気電子工学専攻 実験室 |  | ﾊｲﾃｽﾀｰ | HIOKI | 3532-50 |  | 1 | 日野へ移動→➁へ | 312実験室 |  | D |  |  |  |  | ○ | [12 empty] | ｱﾝｸﾞﾙﾗｯｸ内
298 | 9号館 | 3 | 323 | 電気電子工学専攻 実験室 |  | ｱﾝﾌﾟ | ｴﾚｸﾄﾛﾆｸｽ | F10A |  | 1 | 日野へ移動→➁へ | 312実験室 |  | D |  |  |  |  | ○ | [12 empty] | ｱﾝｸﾞﾙﾗｯｸ内
299 | 9号館 | 3 | 323 | 電気電子工学専攻 実験室 |  | ﾌｧﾝｸｼｮﾝｼﾞｪﾈﾚｰﾀｰ | Tektronix | AFG3102 |  | 1 | 日野へ移動→➁へ | 312実験室 |  | D |  |  |  |  | ○ | [12 empty] | ｱﾝｸﾞﾙﾗｯｸ内
300 | 9号館 | 3 | 323 | 電気電子工学専攻 実験室 |  | ｵｼﾛｽｺｰﾌﾟ | Tektronix | TDS2024B |  | 1 | 日野へ移動→➁へ | 312実験室 |  | D |  |  |  |  | ○ | [12 empty] | ｱﾝｸﾞﾙﾗｯｸ内
10004 | 9号館 | 3 | 323 | 電気電子工学専攻 実験室 |  | ｵｼﾛｽｺｰﾌﾟ | ｱｼﾞﾚﾝﾄ | DSO3202A |  | 1 | 日野へ移動→➁へ | 312実験室 |  | D | 300 | 250 | 130
301 | 9号館 | 3 | 323 | 電気電子工学専攻 実験室 |  | ｲﾝﾌｭｰｼﾞｮﾝﾎﾟﾝﾌﾟ | MinatoConcept | MCIP-ⅢS |  | 1 | 日野へ移動→➁へ | 312実験室 |  | D |  |  |  |  | ○ | [12 empty] | ｱﾝｸﾞﾙﾗｯｸ内
302 | 9号館 | 3 | 323 | 電気電子工学専攻 実験室 |  | 暗室 |  |  |  | 1 | 日野へ移動→➁へ | 312実験室 |  | C | 2000 | 1500 | 2000 |  | 15A☓1 | [12 empty] | 蛍光灯あり
303 | 9号館 | 3 | 323 | 電気電子工学専攻 実験室 |  | ﾗｯｸ |  |  |  | 1 | 日野へ移動→➁へ | 312実験室 |  | E | 900 | 320 | 810
304 | 9号館 | 3 | 323 | 電気電子工学専攻 実験室 |  | LCRﾒｰﾀｰ | NF回路ﾌﾞﾛｯｸ | ZM2376 |  | 1 | 日野へ移動→➁へ | 312実験室 |  | D |  |  |  |  | ○ | [12 empty] | ﾗｯｸ上設置
305 | 9号館 | 3 | 323 | 電気電子工学専攻 実験室 |  | ｻｲﾄﾞ実験台 |  |  |  | 1 | 日野へ移動→➁へ | 312実験室 |  | E | 1800 | 900 | 760
306 | 9号館 | 3 | 323 | 電気電子工学専攻 実験室 |  | ｱﾝｸﾞﾙﾗｯｸ |  |  |  | 1 | 日野へ移動→➁へ | 312実験室 |  | E | 910 | 370 | 1150 | [14 empty] | ｻｲﾄﾞ実験台上設置
307 | 9号館 | 3 | 323 | 電気電子工学専攻 実験室 |  | ｵｼﾛｽｺｰﾌﾟ | Tektronix | TDS2024B |  | 1 | 日野へ移動→➁へ | 312実験室 |  | D |  |  |  |  | ○ | [12 empty] | ｱﾝｸﾞﾙﾗｯｸ内
308 | 9号館 | 3 | 323 | 電気電子工学専攻 実験室 |  | 増幅器(RF) | ｽﾀﾝﾌｫｰﾄﾞﾘｻｰﾁｼｽﾃﾑｽﾞ | SR844 |  | 1 | 日野へ移動→➁へ | 312実験室 |  | D |  |  |  |  | ○ | [12 empty] | ｱﾝｸﾞﾙﾗｯｸ内
309 | 9号館 | 3 | 323 | 電気電子工学専攻 実験室 |  | 増幅器(DSP) | ｽﾀﾝﾌｫｰﾄﾞﾘｻｰﾁｼｽﾃﾑｽﾞ | SR830 |  | 1 | 日野へ移動→➁へ | 312実験室 |  | D |  |  |  |  | ○ | [12 empty] | ｱﾝｸﾞﾙﾗｯｸ内
310 | 9号館 | 3 | 323 | 電気電子工学専攻 実験室 |  | ﾌｧﾝｸｼｮﾝｼﾞｪﾈﾚｰﾀｰ | Tektronix | AFJ3022 |  | 1 | 日野へ移動→➁へ | 312実験室 |  | D |  |  |  |  | ○ | [12 empty] | ｱﾝｸﾞﾙﾗｯｸ内
311 | 9号館 | 3 | 323 | 電気電子工学専攻 実験室 |  | 顕微鏡用光源 |  |  |  | 1 | 日野へ移動→➁へ | 312実験室 |  | D |  |  |  |  | ○ | [12 empty] | ｻｲﾄﾞ実験台上設置
312 | 9号館 | 3 | 323 | 電気電子工学専攻 実験室 |  | 工業用顕微鏡 | NIKON | ECLIPSE Lv100 | 710043 | 1 | 日野へ移動→➁へ | 312実験室 |  | C | 300 | 600 | 610 |  | 15A | [12 empty] | ｻｲﾄﾞ実験台上設置
10005 | 9号館 | 3 | 323 | 電気電子工学専攻 実験室 |  | 顕微鏡 | NIKON | TS2 | 245591 | 1 | 日野へ移動→➁へ | 312実験室 |  | C | 300 | 600 | 500
313 | 9号館 | 3 | 323 | 電気電子工学専攻 実験室 |  | ﾊﾟｿｺﾝ､ﾓﾆﾀｰ |  |  |  | 1 | 日野へ移動→➁へ | 312実験室 |  | D |  |  |  |  | ○ | [12 empty] | ｻｲﾄﾞ実験台上設置
314 | 9号館 | 3 | 323 | 電気電子工学専攻 実験室 |  | ｶﾒﾗｺﾝﾄﾛｰﾗｰ |  |  |  | 1 | 日野へ移動→➁へ | 312実験室 |  | D |  |  |  |  | ○ | [12 empty] | ｻｲﾄﾞ実験台上設置
315 | 9号館 | 3 | 323 | 電気電子工学専攻 実験室 |  | ｼﾘﾝｼﾞﾎﾟﾝﾌﾟ | KDS | LEGATO111 |  | 1 | 日野へ移動→➁へ | 312実験室 |  | D |  |  |  |  | 2A | [12 empty] | ｻｲﾄﾞ実験台上設置
316 | 9号館 | 3 | 323 | 電気電子工学専攻 実験室 |  | ｸｰﾙｽﾀｰﾗｰ | AS ONE | CSB900N |  | 1 | 日野へ移動→➁へ | 312実験室 |  | D | 270 | 240 | 350 |  | 5A
317 | 9号館 | 3 | 323 | 電気電子工学専攻 実験室 |  | ﾜｺﾞﾝ |  |  |  | 1 | 日野へ移動→➁へ | 312実験室 |  | E | 450 | 520 | 940
318 | 9号館 | 3 | 323 | 電気電子工学専攻 実験室 |  | 白衣ｹｰｽ |  |  |  | 1 | 日野へ移動→➁へ | 312実験室 |  | E | 320 | 400 | 1060
319 | 9号館 | 3 | 323 | 電気電子工学専攻 実験室 |  | ﾊﾟｰﾃｰｼｮﾝ |  |  |  | 1 | 日野へ移動→➁へ | 312実験室 |  | E | 940 | 330 | 1530
320 | 9号館 | 3 | 323 | 電気電子工学専攻 実験室 |  | 椅子 |  |  |  | 5 | 日野へ移動→➁へ | 312実験室 |  | E
321 | 9号館 | 3 | 323 | 電気電子工学専攻 実験室 |  | 折り畳み椅子 |  |  |  | 2 | 日野へ移動→➁へ | 312実験室 |  | E
387 | 9号館 | 3 | 328 | 電気電子工学専攻 研究室 |  | PCﾗｯｸ |  |  |  | 1 | 日野へ移動→➁へ | 4階教員居室 |  | E | 700 | 750 | 1500
388 | 9号館 | 3 | 328 | 電気電子工学専攻 研究室 |  | ｱﾝｸﾞﾙﾗｯｸ |  |  |  | 1 | 日野へ移動→➁へ | 4階教員居室 |  | E | 900 | 290 | 2200
389 | 9号館 | 3 | 328 | 電気電子工学専攻 研究室 |  | 机 |  |  |  | 1 | 日野へ移動→➁へ | 4階教員居室 |  | E | 1700 | 900 | 700
390 | 9号館 | 3 | 328 | 電気電子工学専攻 研究室 |  | 引き違いｷｬﾋﾞﾈｯﾄ |  |  |  | 1 | 日野へ移動→➁へ | 4階教員居室 |  | E | 880 | 400 | 1200
391 | 9号館 | 3 | 328 | 電気電子工学専攻 研究室 |  | ﾎﾜｲﾄﾎﾞｰﾄﾞ |  |  |  | 1 | 日野へ移動→➁へ | 4階教員居室 |  | E | 1300 | 500 | 1800
392 | 9号館 | 3 | 328 | 電気電子工学専攻 研究室 |  | 机 |  |  |  | 1 | 日野へ移動→➁へ | 4階教員居室 |  | E | 1050 | 750 | 750
393 | 9号館 | 3 | 328 | 電気電子工学専攻 研究室 |  | 引き違いｷｬﾋﾞﾈｯﾄ |  |  |  | 1 | 日野へ移動→➁へ | 4階教員居室 |  | E | 880 | 400 | 880
394 | 9号館 | 3 | 328 | 電気電子工学専攻 研究室 |  | ﾌﾟﾘﾝﾀｰ（架台付） |  |  |  | 1 | 日野へ移動→➁へ | 4階教員居室 |  | D | 700 | 700 | 1100 |  | ○
395 | 9号館 | 3 | 328 | 電気電子工学専攻 研究室 |  | ﾛｯｶｰ |  |  |  | 1 | 日野へ移動→➁へ | 4階教員居室 |  | E | 300 | 530 | 1800
396 | 9号館 | 3 | 328 | 電気電子工学専攻 研究室 |  | ﾚﾀｰｹｰｽ |  |  |  | 1 | 日野へ移動→➁へ | 4階教員居室 |  | E | 550 | 420 | 1400
397 | 9号館 | 3 | 328 | 電気電子工学専攻 研究室 |  | ﾌﾟﾘﾝﾀｰ（架台付） |  |  |  | 1 | 日野へ移動→➁へ | 4階教員居室 |  | D | 630 | 500 | 1300 |  | ○
398 | 9号館 | 3 | 328 | 電気電子工学専攻 研究室 |  | 机 |  |  |  | 2 | 日野へ移動→➁へ | 4階教員居室 |  | E | 1500 | 700 | 700
399 | 9号館 | 3 | 328 | 電気電子工学専攻 研究室 |  | 備え付けｷｬﾋﾞﾈｯﾄ |  |  |  | 1 | 残置(移動しない) |  |  | 対象外
400 | 9号館 | 3 | 328 | 電気電子工学専攻 研究室 |  | 冷蔵庫 |  |  |  | 1 | 日野へ移動→➁へ | 4階教員居室 |  | D | 300 | 450 | 550 |  | 3A
401 | 9号館 | 3 | 328 | 電気電子工学専攻 研究室 |  | 椅子 |  |  |  | 7 | 日野へ移動→➁へ | 4階教員居室 |  | E
2627 | 10号館（電気･電子情報実験棟） | 1 | 103 | 電気電子工学専攻 共同実験室 |  | ﾃﾞｼﾞﾀﾙﾏｲｸﾛｽｺｰﾌﾟ(写真装置) | KEYENCE | DH-2450 |  | 1 | 廃棄予定 |  |  | C | 240 | 320 | 480 |  | ○
2628 | 10号館（電気･電子情報実験棟） | 1 | 103 | 電気電子工学専攻 共同実験室 |  | ･付属 制御部 | KEYENCE |  |  | 1 | 廃棄予定 |  |  | C付属 | 330 | 320 | 420
2635 | 10号館（電気･電子情報実験棟） | 1 | 103 | 電気電子工学専攻 共同実験室 |  | ｶﾞｽ観測装置 |  |  |  | 1 | 日野へ移動→➁へ | 312実験室 |  | D | 540 | 500 | 500 |  | 10A | [11 empty] | Ar,He, N2
2636 | 10号館（電気･電子情報実験棟） | 1 | 103 | 電気電子工学専攻 共同実験室 |  | ･ｶﾒﾗ |  |  |  | 1 | 日野へ移動→➁へ | 312実験室 |  | D付属
2637 | 10号館（電気･電子情報実験棟） | 1 | 103 | 電気電子工学専攻 共同実験室 |  | ･ｽﾀﾝﾄﾞ(ｶﾒﾗ設置) |  |  |  | 1 | 日野へ移動→➁へ | 312実験室 |  | D付属
2638 | 10号館（電気･電子情報実験棟） | 1 | 103 | 電気電子工学専攻 共同実験室 |  | ･ｼﾞｬｯｷ(大､小) |  |  |  | 2 | 日野へ移動→➁へ | 312実験室 |  | D付属
2639 | 10号館（電気･電子情報実験棟） | 1 | 103 | 電気電子工学専攻 共同実験室 |  | ･ｽﾀﾝﾄﾞ(小) |  |  |  | 1 | 日野へ移動→➁へ | 312実験室 |  | D付属
2640 | 10号館（電気･電子情報実験棟） | 1 | 103 | 電気電子工学専攻 共同実験室 |  | ･ﾍﾟﾚﾀｽﾎﾟﾝﾄﾞ | ｱﾄﾞﾊﾞﾝﾃｯｸ | PSM050DA |  | 1 | 日野へ移動→➁へ | 312実験室 |  | D付属
2643 | 10号館（電気･電子情報実験棟） | 1 | 103 | 電気電子工学専攻 共同実験室 |  | 家庭用冷蔵庫 | National | NR-D122J |  | 1 | 日野へ移動→➁へ | 312実験室 |  | D | 480 | 570 | 1070 |  |  | 123W
2644 | 10号館（電気･電子情報実験棟） | 1 | 103 | 電気電子工学専攻 共同実験室 |  | 作業台 |  |  |  | 1 | 日野へ移動→➁へ | 312実験室 |  | E | 1500 | 700 | 730
2646 | 10号館（電気･電子情報実験棟） | 1 | 103 | 電気電子工学専攻 共同実験室 |  | ﾗｯｸ |  |  |  | 1 | 日野へ移動→➁へ | 312実験室 |  | E | 1200 | 600 | 720 | [14 empty] | 作業台上設置
2647 | 10号館（電気･電子情報実験棟） | 1 | 103 | 電気電子工学専攻 共同実験室 |  | 冷凍庫 | 日立 | R-707N |  | 1 | 廃棄予定 |  |  | F | 500 | 510 | 830 | [14 empty] | ﾌｼﾞﾌｨﾙﾑｶﾒﾗ有
2649 | 10号館（電気･電子情報実験棟） | 1 | 103 | 電気電子工学専攻 共同実験室 |  | 引き違いｷｬﾋﾞﾈｯﾄ |  |  |  | 1 | 廃棄予定 |  |  | E | 880 | 400 | 1850
2650 | 10号館（電気･電子情報実験棟） | 1 | 103 | 電気電子工学専攻 共同実験室 |  | 暗室 |  |  |  | 1 | 日野へ移動→➁へ | 312実験室 |  | C | 2050 | 1600 | 2000 |  | 15A☓3
2698 | 10号館（電気･電子情報実験棟） | 1 | 103 | 電気電子工学専攻 共同実験室 |  | ｱﾝｸﾞﾙﾗｯｸ |  |  |  | 1 | 日野へ移動→➁へ | 312実験室 |  | D | 910 | 460 | 1810
2741 | 10号館（電気･電子情報実験棟） | 1 | 103 | 電気電子工学専攻 共同実験室 |  | その他備品 |  |  |  | 1 | 日野へ移動→➁へ | 312実験室 |  | D
追加 | 10号館（電気･電子情報実験棟） | 1 | 323 | 電気電子工学専攻 共同実験室 |  | 粒子分布、粒径測定 | メイワフォーシス |  |  | 1 | 日野へ移動→➁へ | 312実験室 |  | A | 30
10006 | 9号館 | 3 | 323 | 電気電子工学専攻 実験室 |  | ｵｼﾛｽｺｰﾌﾟ | ﾃｸﾄﾛﾆｸｽ | TBS1052B |  | 1 | 日野へ移動→➁へ | 312実験室 |  | D | 320 | 120 | 180
10007 | 9号館 | 3 | 323 | 電気電子工学専攻 実験室 |  | ｵｼﾛｽｺｰﾌﾟ | ﾃｸﾄﾛﾆｸｽ | TDS2024B |  | 1 | 日野へ移動→➁へ | 312実験室 |  | D
10008 | 9号館 | 3 | 323 | 電気電子工学専攻 実験室 |  | ﾊｲﾃｽﾀｰ | HIOKI | 3272 |  | 1 | 日野へ移動→➁へ | 312実験室 |  | D | 70 | 200 | 100
10009 | 9号館 | 3 | 323 | 電気電子工学専攻 実験室 |  | ﾊﾟﾜｰｻﾌﾟﾗｲ | 菊水 | PAS320-1 |  | 1 | 日野へ移動→➁へ | 312実験室 |  | D | 70 | 350 | 150
10010 | 9号館 | 3 | 323 | 電気電子工学専攻 実験室 |  | ﾊﾟﾜｰｻﾌﾟﾗｲ | ﾀｶｻｺﾞ | LX-2-018-2B |  | 2 | 日野へ移動→➁へ | 312実験室 |  | D | 70 | 210 | 120
10011 | 9号館 | 3 | 323 | 電気電子工学専攻 実験室 |  | ｵｰﾄｸﾚｰﾌﾞ | ﾄﾐｰ精工 | LBS-325 |  | 1 | 日野へ移動→➁へ | 312実験室 |  | D | 500 | 580 | 1200 |  | 20A
10160 | 10号館（電気･電子情報実験棟） | 1 | 103 | 電気電子工学専攻 共同実験室 |  | ﾌﾘｰｻﾞｰ | PHC | MDF-C8V |  | 1 | 日野へ移動→➁へ | 312実験室 |  | F | 560 | 780 | 940 |  | 3.3
10161 | 10号館（電気･電子情報実験棟） | 1 | 103 | 電気電子工学専攻 共同実験室 |  | OAﾃﾞｽｸ |  |  |  | 1 | 日野へ移動→➁へ | 312実験室 |  | D | 1100 | 800 | 700
10162 | 10号館（電気･電子情報実験棟） | 1 | 103 | 電気電子工学専攻 共同実験室 |  | 遠心機 | ｱｽﾞﾜﾝ | CN-2060 |  | 1 | 日野へ移動→➁へ | 312実験室 |  | C | 300 | 350 | 240
10163 | 10号館（電気･電子情報実験棟） | 1 | 103 | 電気電子工学専攻 共同実験室 |  | ｻｲﾄﾞ実験台 |  |  |  | 1 | 日野へ移動→➁へ | 312実験室 |  | E | 1800 | 900 | 760
10164 | 10号館（電気･電子情報実験棟） | 1 | 103 | 電気電子工学専攻 共同実験室 |  | ｵｼﾛｽｺｰﾌﾟ | ﾃﾚﾀﾞｲﾝ・ﾚｸﾛｲ | 354A |  | 1 | 日野へ移動→➁へ | 312実験室 |  | D | 300 | 230 | 200
10165 | 10号館（電気･電子情報実験棟） | 1 | 103 | 電気電子工学専攻 共同実験室 |  | 工業用顕微鏡 | ﾆｺﾝ | LV100 |  | 1 | 日野へ移動→➁へ | 312実験室 |  | D | 250 | 600 | 610 |  | ○
10166 | 10号館（電気･電子情報実験棟） | 1 | 103 | 電気電子工学専攻 共同実験室 |  | ｽﾗｲｻｰ | KIPRO STAR |  |  | 1 | 日野へ移動→➁へ | 320プロジェクト推進室 |  | D |  |  |  |  | 1
10167 | 10号館（電気･電子情報実験棟） | 1 | 103 | 電気電子工学専攻 共同実験室 |  | 引っ張り試験機 | A&D | MCT-2150 | 4A2300455 | 1 | 日野へ移動→➁へ | 320プロジェクト推進室 |  | A | 280 | 450 | 720
10168 | 10号館（電気･電子情報実験棟） | 1 | 103 | 電気電子工学専攻 共同実験室 |  | 付属 PC | ﾚﾉﾎﾞ |  |  | 1 | 日野へ移動→➁へ | 312実験室 |  | A付属 | 380 | 260 | 30
10169 | 10号館（電気･電子情報実験棟） | 1 | 103 | 電気電子工学専攻 共同実験室 |  | ｸｰﾙｲﾝｷｭﾍﾞｰﾀｰ | 三菱 |  |  | 1 | 日野へ移動→➁へ | 320プロジェクト推進室 |  | C | 340 | 420 | 480
10170 | 10号館（電気･電子情報実験棟） | 1 | 103 | 電気電子工学専攻 共同実験室 |  | 3Dﾌﾟﾘﾝﾀ |  | ENDER-3 |  | 1 | 日野へ移動→➁へ | 320プロジェクト推進室 |  | D | 450 | 500 | 470 |  | 4
10171 | 10号館（電気･電子情報実験棟） | 1 | 103 | 電気電子工学専攻 共同実験室 |  | 付属 ﾕﾆｯﾄ |  |  |  | 1 | 日野へ移動→➁へ | 320プロジェクト推進室 |  | D付属 | φ150 |  | 250
10172 | 10号館（電気･電子情報実験棟） | 1 | 103 | 電気電子工学専攻 共同実験室 |  | 3Dﾌﾟﾘﾝﾀ | ELEGOO | MARS2Pro |  | 1 | 日野へ移動→➁へ | 320プロジェクト推進室 |  | D | 210 | 220 | 400 |  | ○
10173 | 10号館（電気･電子情報実験棟） | 1 | 103 | 電気電子工学専攻 共同実験室 |  | 超音波洗浄機 |  | JP-009 |  | 1 | 日野へ移動→➁へ | 320プロジェクト推進室 |  | C | 190 | 170 | 170 |  | 0.6
10174 | 10号館（電気･電子情報実験棟） | 1 | 103 | 電気電子工学専攻 共同実験室 |  | 定盤 | JVI |  |  | 1 | 日野へ移動→➁へ | 320プロジェクト推進室 |  | D | 1500 | 1000 | 790
10175 | 10号館（電気･電子情報実験棟） | 1 | 103 | 電気電子工学専攻 共同実験室 |  | 付属 ﾗｯｸ |  |  |  | 1 | 日野へ移動→➁へ | 320プロジェクト推進室 |  | D | 1250 | 920 | 1000
10176 | 10号館（電気･電子情報実験棟） | 1 | 103 | 電気電子工学専攻 共同実験室 |  | 付属 ﾚｰｻﾞｰ光源 | QuantumLightInstruments | Q-SPARK A10PS | QS21334 | 1 | 日野へ移動→➁へ | 320プロジェクト推進室 |  | D | 上記に含む | 上記に含む | 上記に含む
10177 | 10号館（電気･電子情報実験棟） | 1 | 103 | 電気電子工学専攻 共同実験室 |  | 付属 DPSS DRIVER FA | Nakuﾃｸﾉﾛｼﾞｰ |  |  | 1 | 日野へ移動→➁へ | 320プロジェクト推進室 |  | D | 上記に含む | 上記に含む | 上記に含む
10178 | 10号館（電気･電子情報実験棟） | 1 | 103 | 電気電子工学専攻 共同実験室 |  | 付属 光源(ｽﾀﾝﾄﾞ含む) |  |  |  | 1 | 日野へ移動→➁へ | 320プロジェクト推進室 |  | D | 上記に含む | 上記に含む | 上記に含む
10179 | 10号館（電気･電子情報実験棟） | 1 | 103 | 電気電子工学専攻 共同実験室 |  | 付属 出力調整器 |  | HSA4052 |  | 1 | 日野へ移動→➁へ | 320プロジェクト推進室 |  | D | 上記に含む | 上記に含む | 上記に含む
10180 | 10号館（電気･電子情報実験棟） | 1 | 103 | 電気電子工学専攻 共同実験室 |  | 付属 ﾌｧﾝｸｼｮﾝｼﾞｪﾈﾚｰﾀｰ | Tektronix | AFG-3022P |  | 1 | 日野へ移動→➁へ | 320プロジェクト推進室 |  | D | 上記に含む | 上記に含む | 上記に含む
10181 | 10号館（電気･電子情報実験棟） | 1 | 103 | 電気電子工学専攻 共同実験室 |  | 付属 ﾃﾞｽｸﾄｯﾌﾟPC |  |  |  | 1 | 日野へ移動→➁へ | 320プロジェクト推進室 |  | D | 上記に含む | 上記に含む | 上記に含む
10182 | 10号館（電気･電子情報実験棟） | 1 | 103 | 電気電子工学専攻 共同実験室 |  | 付属 ﾓﾆﾀｰ(ｱｰﾑ式) | BenQ |  |  | 1 | 日野へ移動→➁へ | 320プロジェクト推進室 |  | D | 上記に含む | 上記に含む | 上記に含む
10183 | 10号館（電気･電子情報実験棟） | 1 | 103 | 電気電子工学専攻 共同実験室 |  | 付属 ｵｼﾛｽｺｰﾌﾟ | RIGOL | DS1054 |  | 1 | 日野へ移動→➁へ | 320プロジェクト推進室 |  | D | 上記に含む | 上記に含む | 上記に含む
10184 | 10号館（電気･電子情報実験棟） | 1 | 103 | 電気電子工学専攻 共同実験室 |  | 天秤 | ｱｽﾞﾜﾝ | AXA3003 |  | 1 | 日野へ移動→➁へ | 312実験室 |  | B | 200 | 300 | 240
10185 | 10号館（電気･電子情報実験棟） | 1 | 103 | 電気電子工学専攻 共同実験室 |  | 写真撮影機 | 富士 |  |  | 1 | 日野へ移動→➁へ |  |  | D | 450 | 450 | 750
20017 | 9号館 | 3 | 319a | 電気電子工学専攻 実験室 |  | ﾏｲｸﾛﾌﾟﾚｰﾄﾘｰﾀﾞｰ | ｺﾛﾅ | SH-9000 |  | 1 | 日野へ移動→➁へ |  |  | C | 440 | 500 | 350 |  | ○
20018 | 9号館 | 3 | 319a | 電気電子工学専攻 実験室 |  | ・付属 ﾉｰﾄPC | Panasonic |  |  | 1 | 日野へ移動→➁へ |  |  | C付属 | 上記に 含む | 上記に 含む | 上記に 含む
20019 | 9号館 | 3 | 319a | 電気電子工学専攻 実験室 |  | ﾎﾟｰﾀﾌﾞﾙCO2ｲﾝｷｭﾍﾞｰﾀｰ | 和研 | Mini |  | 1 | 日野へ移動→➁へ |  |  | C | 300 | 350 | 450 |  | ○
20020 | 9号館 | 3 | 319a | 電気電子工学専攻 実験室 |  | ﾎﾞﾝﾍﾞ架台 |  |  |  | 1 | 日野へ移動→➁へ |  |  | E | 500 | 360 | 1060 | [14 empty] | （CO2）
20021 | 9号館 | 3 | 319a | 電気電子工学専攻 実験室 |  | LN2ﾀﾝｸ |  |  |  | 1 | 日野へ移動→➁へ |  |  | F | 230 | 230 | 500
グレー行
移設元の部屋を過去２回現地調査した際、１回目の現地調査では各部屋に設置されていたが
２回目（2021年12月～2022年2月）では当該の部屋で見つけられなかった物品
移転ランク「対象外」 移転対象外の物品

## 08電子システム共用【済ok】
|  |  |  | 機器及び什器リスト | [27 empty] | 別紙4.1
No. | 移 設 元 |  |  |  | 担当 先生 | 機器名称 | ﾒｰｶｰ名 | 品番(型式) | S/N | 数量 | ①移動or残置or廃棄 日野へ移動 → ➁へ 南大沢内で移動 →③へ 日野内で移動 →③へ 残置 廃棄予定 | ➁南大沢→日野 の移動先 | ③南大沢内 or 日野内の移動先 | 移転ﾗﾝｸ | 寸 法(mm) |  |  | 電源 （ﾊﾞｯﾃﾘ有無及びA/VA/Wを記載） | [7 empty] | 衛生設備 |  |  |  |  | 特殊 ｶﾞｽ | 備考 （状態･使用状況等）
| 棟名 | 階数 | 部屋番号 | 部屋名 | [10 empty] | 幅W | 奥行D | 高さH | ﾊﾞｯﾃﾘ 有無 | １φ100V |  | １φ 200V |  | ３φ 200V |  | 開閉器 | 給水 | 給湯 | 排水 | 燃焼 ｶﾞｽ | 排気
[19 empty] | A | W | A | W | A | W
10029 | 9号館 | 4 | 419a | 電気電子工学専攻 実験室 |  | ｱﾝｸﾞﾙﾗｯｸ |  |  |  | 1 | 日野へ移動→➁へ | 214実験室 |  | D | 900 | 650 | 680
10030 | 9号館 | 4 | 419a | 電気電子工学専攻 実験室 |  | 電子ﾚﾝｼﾞ | ELSONIC | ECG-FMW603 |  | 1 | 日野へ移動→➁へ | 214実験室 |  | D | 450 | 400 | 270 |  | 12
10031 | 9号館 | 4 | 419a | 電気電子工学専攻 実験室 |  | ｽﾁｰﾙ引違ｷｬﾋﾞﾈｯﾄ |  |  |  | 1 | 日野へ移動→➁へ | 214実験室 |  | E | 880 | 400 | 880
10032 | 9号館 | 4 | 419a | 電気電子工学専攻 実験室 |  | 冷蔵庫 | ｼｬｰﾌﾟ | SJ-14K |  | 1 | 日野へ移動→➁へ | 214実験室 |  | F | 500 | 550 | 1150
10033 | 9号館 | 4 | 419a | 電気電子工学専攻 実験室 |  | ｸｰﾙｲﾝｷｭﾍﾞｰﾀｰ |  |  |  | 1 | 日野へ移動→➁へ | 214実験室 |  | C | 460 | 410 | 350
10034 | 9号館 | 4 | 419a | 電気電子工学専攻 実験室 |  | ｸｰﾙｲﾝｷｭﾍﾞｰﾀｰ |  |  |  | 1 | 日野へ移動→➁へ | 214実験室 |  | C | 460 | 410 | 350
10035 | 9号館 | 4 | 419a | 電気電子工学専攻 実験室 |  | ｽﾁｰﾙ引違ｷｬﾋﾞﾈｯﾄ |  |  |  | 1 | 日野へ移動→➁へ | 214実験室 |  | E | 1760 | 400 | 1760 | [14 empty] | 上下2段
10036 | 9号館 | 4 | 419a | 電気電子工学専攻 実験室 |  | ｽﾁｰﾙｵｰﾌﾟﾝﾗｯｸ |  |  |  | 1 | 日野へ移動→➁へ | 214実験室 |  | E | 900 | 450 | 1110
10037 | 9号館 | 4 | 419a | 電気電子工学専攻 実験室 |  | ｽﾁｰﾙｵｰﾌﾟﾝﾗｯｸ |  |  |  | 1 | 日野へ移動→➁へ | 214実験室 |  | E | 900 | 450 | 1110
10038 | 9号館 | 4 | 419a | 電気電子工学専攻 実験室 |  | 粘度計 | ｱﾒﾃｯｸ | AV-1 |  | 1 | 日野へ移動→➁へ | 214実験室 |  | D | 370 | 280 | 420 |  | ○
10039 | 9号館 | 4 | 419a | 電気電子工学専攻 実験室 |  | 3Dﾌﾟﾘﾝﾀｰ | XYZprinting | AAVINCI1.0Pro3-IN-1 |  | 1 | 日野へ移動→➁へ | 214実験室 |  | D | 580 | 480 | 510 |  | ○
10040 | 9号館 | 4 | 419a | 電気電子工学専攻 実験室 |  | ｽﾁｰﾙｵｰﾌﾟﾝﾗｯｸ | PLUS |  |  | 1 | 日野へ移動→➁へ | 214実験室 |  | E | 880 | 400 | 880
10041 | 9号館 | 4 | 419a | 電気電子工学専攻 実験室 |  | ﾓﾆﾀｰ | DELL |  |  | 1 | 日野へ移動→➁へ | 214実験室 |  | D | 420 | 150 | 420
10042 | 9号館 | 4 | 419a | 電気電子工学専攻 実験室 |  | ﾓﾆﾀｰ | EIZO |  |  | 1 | 日野へ移動→➁へ | 214実験室 |  | D | 420 | 150 | 420
10043 | 9号館 | 4 | 419a | 電気電子工学専攻 実験室 |  | 天秤 | 島津製作所 | AEG-45SM |  | 1 | 日野へ移動→➁へ | 214実験室 |  | B | 220 | 250 | 310
10044 | 9号館 | 4 | 419a | 電気電子工学専攻 実験室 |  | ｷｬｽﾀｰ付ﾗｯｸ |  |  |  | 1 | 日野へ移動→➁へ | 214実験室 |  | E | 460 | 310 | 810
10045 | 9号館 | 4 | 419a | 電気電子工学専攻 実験室 |  | ｽﾁｰﾙｵｰﾌﾟﾝﾗｯｸ | PLUS |  |  | 1 | 日野へ移動→➁へ | 214実験室 |  | E | 880 | 400 | 880
10046 | 9号館 | 4 | 419a | 電気電子工学専攻 実験室 |  | ｽｸﾘｰﾝ(ﾛｰﾙ式) |  |  |  | 1 | 日野へ移動→➁へ | 214実験室 |  | D | 1830 | 940 | 2210 | [14 empty] | 三脚ｽﾀﾝﾄﾞ含む
10047 | 9号館 | 4 | 419a | 電気電子工学専攻 実験室 |  | 掃除機 | RYOBI | VC-23 |  | 1 | 日野へ移動→➁へ | 214実験室 |  | D | 300 | 500 | 540
10048 | 9号館 | 4 | 419a | 電気電子工学専攻 実験室 |  | ﾜｺﾞﾝ |  |  |  | 1 | 日野へ移動→➁へ | 214実験室 |  | E | 400 | 580 | 600
10049 | 9号館 | 4 | 419a | 電気電子工学専攻 実験室 |  | OAﾃﾞｽｸ |  |  |  | 1 | 日野へ移動→➁へ | 214実験室 |  | E | 1000 | 700 | 700
10050 | 9号館 | 4 | 419a | 電気電子工学専攻 実験室 |  | 片袖机 |  |  |  | 1 | 日野へ移動→➁へ | 214実験室 |  | E | 910 | 630 | 740
10051 | 9号館 | 4 | 419a | 電気電子工学専攻 実験室 |  | 平机 |  |  |  | 1 | 日野へ移動→➁へ | 214実験室 |  | E | 910 | 630 | 740
10052 | 9号館 | 4 | 419a | 電気電子工学専攻 実験室 |  | 平机 |  |  |  | 1 | 日野へ移動→➁へ | 214実験室 |  | E | 910 | 630 | 740
10053 | 9号館 | 4 | 419a | 電気電子工学専攻 実験室 |  | OAﾃﾞｽｸ |  |  |  | 1 | 日野へ移動→➁へ | 214実験室 |  | E | 1000 | 700 | 700
10054 | 9号館 | 4 | 419a | 電気電子工学専攻 実験室 |  | OAﾃﾞｽｸ |  |  |  | 1 | 日野へ移動→➁へ | 214実験室 |  | E | 1800 | 900 | 710
10055 | 9号館 | 4 | 419a | 電気電子工学専攻 実験室 |  | 平机 |  |  |  | 1 | 日野へ移動→➁へ | 214実験室 |  | E | 910 | 630 | 740
10056 | 9号館 | 4 | 419a | 電気電子工学専攻 実験室 |  | ﾌﾟﾘﾝﾀｰ | OKI | C332dnw |  | 1 | 日野へ移動→➁へ | 214実験室 |  | D | 430 | 520 | 250 |  | 8
10057 | 9号館 | 4 | 419a | 電気電子工学専攻 実験室 |  | ﾃﾞｽｸﾄｯﾌﾟPC |  |  |  | 5 | 日野へ移動→➁へ | 214実験室 |  | D
10058 | 9号館 | 4 | 419a | 電気電子工学専攻 実験室 |  | ﾓﾆﾀｰ |  |  |  | 9 | 日野へ移動→➁へ | 214実験室 |  | D
10059 | 9号館 | 4 | 419a | 電気電子工学専攻 実験室 |  | ﾌﾟﾛｼﾞｪｸﾀｰ | acer | X1110 |  | 1 | 日野へ移動→➁へ | 214実験室 |  | D | 280 | 280 | 110
10060 | 9号館 | 4 | 419a | 電気電子工学専攻 実験室 |  | 折りたたみﾍﾞｯﾄﾞ |  |  |  | 1 | 日野へ移動→➁へ | 214実験室 |  | E | 1020 | 440 | 1090
10061 | 9号館 | 4 | 419a | 電気電子工学専攻 実験室 |  | ﾃｰﾌﾞﾙ |  |  |  | 1 | 日野へ移動→➁へ | 214実験室 |  | E | 750 | 750 | 700
10062 | 9号館 | 4 | 419a | 電気電子工学専攻 実験室 |  | ﾎﾜｲﾄﾎﾞｰﾄﾞ |  |  |  | 1 | 日野へ移動→➁へ | 214実験室 |  | E | 1330 | 600 | 780
10063 | 9号館 | 4 | 419a | 電気電子工学専攻 実験室 |  | ｱﾝｸﾞﾙﾗｯｸ |  |  |  | 1 | 日野へ移動→➁へ | 214実験室 |  | E | 610 | 420 | 760
10064 | 9号館 | 4 | 419a | 電気電子工学専攻 実験室 |  | ｱﾝｸﾞﾙﾗｯｸ |  |  |  | 1 | 日野へ移動→➁へ | 214実験室 |  | E | 610 | 420 | 760
10065 | 9号館 | 4 | 419a | 電気電子工学専攻 実験室 |  | ﾓﾆﾀｰ | DELL |  |  | 1 | 日野へ移動→➁へ | 214実験室 |  | D | 550 | 220 | 480
10066 | 9号館 | 4 | 419a | 電気電子工学専攻 実験室 |  | ﾓﾆﾀｰ | DELL |  |  | 1 | 日野へ移動→➁へ | 214実験室 |  | D | 420 | 200 | 450
10067 | 9号館 | 4 | 419a | 電気電子工学専攻 実験室 |  | 作業台 |  |  |  | 1 | 日野へ移動→➁へ | 214実験室 |  | E | 1800 | 750 | 700
10068 | 9号館 | 4 | 419a | 電気電子工学専攻 実験室 |  | 作業台(引出付) |  |  |  | 1 | 日野へ移動→➁へ | 214実験室 |  | E | 1800 | 750 | 700
10069 | 9号館 | 4 | 419a | 電気電子工学専攻 実験室 |  | ﾌﾟﾚｰﾄﾘｰﾀﾞｰ | ﾓﾚｷｭﾗﾃﾞﾊﾞｲｽ | SpectraMaxiD3 | 373704411 | 1 | 日野へ移動→➁へ | 214実験室 |  | A | 530 | 650 | 400 |  | 2
10070 | 9号館 | 4 | 419a | 電気電子工学専攻 実験室 |  | 付属 ﾃﾞｽｸﾄｯﾌﾟPC | DELL |  |  | 1 | 日野へ移動→➁へ | 214実験室 |  | A付属 | 90 | 320 | 300 |  | 5
10071 | 9号館 | 4 | 419a | 電気電子工学専攻 実験室 |  | 付属 ﾓﾆﾀｰ | DELL |  |  | 1 | 日野へ移動→➁へ | 214実験室 |  | A付属 | 450 | 170 | 370 |  | 1
10072 | 9号館 | 4 | 419a | 電気電子工学専攻 実験室 |  | ﾊﾟﾜｰｻﾌﾟﾗｲ | 菊水 | PMM18-2.5DU |  | 1 | 日野へ移動→➁へ | 214実験室 |  | D
10073 | 9号館 | 4 | 419a | 電気電子工学専攻 実験室 |  | ｵｼﾛｽｺｰﾌﾟ | ｱｼﾞﾚﾝﾄ | DSO-X2014A |  | 1 | 日野へ移動→➁へ | 214実験室 |  | D
10074 | 9号館 | 4 | 419a | 電気電子工学専攻 実験室 |  | 天秤 | 島津製作所 | BL-2200H |  | 1 | 日野へ移動→➁へ | 214実験室 |  | B | 170 | 240 | 60 |  | 1
10075 | 9号館 | 4 | 419a | 電気電子工学専攻 実験室 |  | 天秤 | A&D | EK-410i |  | 1 | 日野へ移動→➁へ | 214実験室 |  | B | 200 | 230 | 50 |  | 1
10076 | 9号館 | 4 | 419a | 電気電子工学専攻 実験室 |  | 4連ｽﾀｰﾗｰ | ｱｽﾞﾜﾝ | RS-4AN |  | 1 | 日野へ移動→➁へ | 214実験室 |  | D | 350 | 390 | 50 |  | ○
10077 | 9号館 | 4 | 419a | 電気電子工学専攻 実験室 |  | ﾎｯﾄﾌﾟﾚｰﾄｽﾀｰﾗｰ | ﾔﾏﾄ科学 | MH301 |  | 1 | 日野へ移動→➁へ | 214実験室 |  | D | 200 | 200 | 120 |  | 3
10078 | 9号館 | 4 | 419a | 電気電子工学専攻 実験室 |  | 工業顕微鏡 | ｵﾘﾝﾊﾟｽ | BX51 | 4J44037 | 1 | 日野へ移動→➁へ | 214実験室 |  | A | 340 | 590 | 670 |  | 1
10079 | 9号館 | 4 | 419a | 電気電子工学専攻 実験室 |  | 付属 ｶﾒﾗ | BITRAN | BU-51C | 240425 | 1 | 日野へ移動→➁へ | 214実験室 |  | A付属 | 上記に含む | 上記に含む | 上記に含む
10080 | 9号館 | 4 | 419a | 電気電子工学専攻 実験室 |  | 付属 ﾃﾞｽｸﾄｯﾌﾟPC |  |  |  | 1 | 日野へ移動→➁へ | 214実験室 |  | A付属 | 170 | 420 | 410 |  | 5
10081 | 9号館 | 4 | 419a | 電気電子工学専攻 実験室 |  | 付属 ﾓﾆﾀｰ | HP |  |  | 1 | 日野へ移動→➁へ | 214実験室 |  | A付属 | 450 | 320 | 400 |  | 1
10082 | 9号館 | 4 | 419a | 電気電子工学専攻 実験室 |  | 付属 ﾍﾟﾘｽﾀﾎﾟﾝﾌﾟ |  |  |  | 1 | 日野へ移動→➁へ | 214実験室 |  | A付属 | 90 | 180 | 110 |  | 1
10083 | 9号館 | 4 | 419a | 電気電子工学専攻 実験室 |  | ｷｬｽﾀｰ付ﾗｯｸ |  |  |  | 1 | 日野へ移動→➁へ | 214実験室 |  | D | 460 | 320 | 810
グレー行
移設元の部屋を過去２回現地調査した際、１回目の現地調査では各部屋に設置されていたが
２回目（2021年12月～2022年2月）では当該の部屋で見つけられなかった物品
移転ランク「対象外」 移転対象外の物品

## 08電子システム1【済ok】
|  |  |  | 機器及び什器リスト | [27 empty] | 別紙4.1
No. | 移 設 元 |  |  |  | 担当 先生 | 機器名称 | ﾒｰｶｰ名 | 品番(型式) | S/N | 数量 | ①移動or残置or廃棄 日野へ移動 → ➁へ 南大沢内で移動 →③へ 日野内で移動 →③へ 残置 廃棄予定 | ➁南大沢→日野 の移動先 | ③南大沢内 or 日野内の移動先 | 移転ﾗﾝｸ | 寸 法(mm) |  |  | 電源 （ﾊﾞｯﾃﾘ有無及びA/VA/Wを記載） | [7 empty] | 衛生設備 |  |  |  |  | 特殊 ｶﾞｽ | 備考 （状態･使用状況等）
| 棟名 | 階数 | 部屋番号 | 部屋名 | [10 empty] | 幅W | 奥行D | 高さH | ﾊﾞｯﾃﾘ 有無 | １φ100V |  | １φ 200V |  | ３φ 200V |  | 開閉器 | 給水 | 給湯 | 排水 | 燃焼 ｶﾞｽ | 排気
[19 empty] | A | W | A | W | A | W
1373 | 9号館 | 4 | 426 | 電気電子工学専攻 研究室 |  | ﾌﾟﾘﾝﾀｰ（架台付） |  |  |  | 1 | 廃棄予定 |  |  | D | 1000 | 450 | 670 |  | ○
1374 | 9号館 | 4 | 426 | 電気電子工学専攻 研究室 |  | ﾎﾜｲﾄﾎﾞｰﾄﾞ |  |  |  | 1 | 日野へ移動→➁へ | 4階教員居室 |  | E | 1290 | 540 | 1850
1375 | 9号館 | 4 | 426 | 電気電子工学専攻 研究室 |  | 4段ﾌｧｲﾙｷｬﾋﾞﾈｯﾄ |  |  |  | 1 | 廃棄予定 |  |  | E | 390 | 620 | 1240
1376 | 9号館 | 4 | 426 | 電気電子工学専攻 研究室 |  | 会議用机 |  |  |  | 1 | 日野へ移動→➁へ | 4階教員居室 |  | E | 1800 | 900 | 700
1377 | 9号館 | 4 | 426 | 電気電子工学専攻 研究室 |  | 引き違いｷｬﾋﾞﾈｯﾄ |  |  |  | 1 | 廃棄予定 |  |  | E | 880 | 400 | 970
1378 | 9号館 | 4 | 426 | 電気電子工学専攻 研究室 |  | 昇降架台 |  |  |  | 1 | 廃棄予定 |  |  | E | 1200 | 700 | 1130
1379 | 9号館 | 4 | 426 | 電気電子工学専攻 研究室 |  | ﾊﾟｿｺﾝ設置台 |  |  |  | 1 | 廃棄予定 |  |  | E | 900 | 460 | 450
1380 | 9号館 | 4 | 426 | 電気電子工学専攻 研究室 |  | ﾓﾆﾀｰ |  |  |  | 2 | 廃棄予定 |  |  | D |  |  |  |  | ○
1381 | 9号館 | 4 | 426 | 電気電子工学専攻 研究室 |  | ﾃﾞｽｸﾄｯﾌﾟPC |  |  |  | 5 | 廃棄予定 |  |  | D |  |  |  |  | 5A
1382 | 9号館 | 4 | 426 | 電気電子工学専攻 研究室 |  | 両袖机 |  |  |  | 1 | 日野へ移動→➁へ | 4階教員居室 |  | E | 1560 | 730 | 700
1384 | 9号館 | 4 | 426 | 電気電子工学専攻 研究室 |  | ﾌﾟﾘﾝﾀｰ（架台付） | Brother | MFC-J6995CDW |  | 1 | 廃棄予定 |  |  | D | 580 | 520 | 1080 |  | ○
1385 | 9号館 | 4 | 426 | 電気電子工学専攻 研究室 |  | ﾜｺﾞﾝ |  |  |  | 2 | 廃棄予定 |  |  | E | 400 | 500 | 630
1386 | 9号館 | 4 | 426 | 電気電子工学専攻 研究室 |  | ﾌﾟﾘﾝﾀｰ | EPSON | EP-777A |  | 1 | 廃棄予定 |  |  | D |  |  |  |  | 1A
1387 | 9号館 | 4 | 426 | 電気電子工学専攻 研究室 |  | ﾌﾟﾘﾝﾀｰ | Brother | HL-L2365DW |  | 1 | 廃棄予定 |  |  | D |  |  |  |  | ○
1388 | 9号館 | 4 | 426 | 電気電子工学専攻 研究室 |  | ﾛｯｶｰ（1人用） |  |  |  | 1 | 日野へ移動→➁へ | 4階教員居室 |  | E | 320 | 520 | 1790
1389 | 9号館 | 4 | 426 | 電気電子工学専攻 研究室 |  | 備え付けｷｬﾋﾞﾈｯﾄ |  |  |  | 1 | 残置(移動しない) |  |  | 対象外
1984 | 9号館 | 5 | 519a | 電気電子工学専攻 実験室 |  | 架台 |  |  |  | 1 | 廃棄予定 |  |  | E | 800 | 600 | 700
1985 | 9号館 | 5 | 519a | 電気電子工学専攻 実験室 |  | 食器ﾗｯｸ |  |  |  | 1 | 廃棄予定 |  |  | E | 400 | 240 | 400
1986 | 9号館 | 5 | 519a | 電気電子工学専攻 実験室 |  | 電子ﾚﾝｼﾞ | ｱｲﾘｽｵｰﾔﾏ | EMO-705 |  | 1 | 廃棄予定 |  |  | D | 440 | 340 | 360 |  |  | 1100W
1987 | 9号館 | 5 | 519a | 電気電子工学専攻 実験室 |  | 炊飯器 | 東芝 | RC-10LM |  | 1 | 廃棄予定 |  |  | D | 260 | 360 | 250 |  |  | 660W
1988 | 9号館 | 5 | 519a | 電気電子工学専攻 実験室 |  | 机 |  |  |  | 2 | 日野へ移動→➁へ | 313実験室 |  | E | 1200 | 700 | 700
1989 | 9号館 | 5 | 519a | 電気電子工学専攻 実験室 |  | 机 |  |  |  | 1 | 廃棄予定 |  |  | E | 1400 | 700 | 700
1990 | 9号館 | 5 | 519a | 電気電子工学専攻 実験室 |  | ｻｲﾄﾞﾗｯｸ |  |  |  | 1 | 日野へ移動→➁へ | 313実験室 |  | E | 500 | 500 | 700
1991 | 9号館 | 5 | 519a | 電気電子工学専攻 実験室 |  | ﾌﾟﾘﾝﾀｰ | Brother | MFC-9340CDW |  | 1 | 日野へ移動→➁へ | 313実験室 |  | D | 440 | 500 | 400 |  | 10.3A
1992 | 9号館 | 5 | 519a | 電気電子工学専攻 実験室 |  | 机 |  |  |  | 1 | 廃棄予定 |  |  | E | 1060 | 730 | 740
1993 | 9号館 | 5 | 519a | 電気電子工学専攻 実験室 |  | 机 |  |  |  | 1 | 日野へ移動→➁へ | 313実験室 |  | E | 2100 | 800 | 700
1994 | 9号館 | 5 | 519a | 電気電子工学専攻 実験室 |  | ﾃﾞｽｸﾄｯﾌﾟPC |  |  |  | 6 | 廃棄予定 |  |  | D | 980 | 500 | 450 |  | 5A
1995 | 9号館 | 5 | 519a | 電気電子工学専攻 実験室 |  | ｷｬﾋﾞﾈｯﾄ |  |  |  | 2 | 廃棄予定 |  |  | E | 880 | 400 | 880
1996 | 9号館 | 5 | 519a | 電気電子工学専攻 実験室 |  | 机 |  |  |  | 1 | 日野へ移動→➁へ | 313実験室 |  | E | 1800 | 600 | 700
1998 | 9号館 | 5 | 519a | 電気電子工学専攻 実験室 |  | 机 |  |  |  | 1 | 日野へ移動→➁へ | 313実験室 |  | E | 1500 | 750 | 700
1999 | 9号館 | 5 | 519a | 電気電子工学専攻 実験室 |  | 机 |  |  |  | 1 | 日野へ移動→➁へ | 313実験室 |  | E | 1050 | 750 | 750
2000 | 9号館 | 5 | 519a | 電気電子工学専攻 実験室 |  | 机 |  |  |  | 1 | 日野へ移動→➁へ | 313実験室 |  | E | 1200 | 600 | 750
2001 | 9号館 | 5 | 519a | 電気電子工学専攻 実験室 |  | ﾌﾟﾛｼﾞｪｸﾀｰ | ｴｰｽ | X1110 |  | 1 | 廃棄予定 |  |  | D | 280 | 250 | 100
2002 | 9号館 | 5 | 519a | 電気電子工学専攻 実験室 |  | ﾃﾞｽｸﾄｯﾌﾟPC |  |  |  | 6 | 廃棄予定 |  |  | D | 880 | 600 | 550 |  | 5A | [12 empty] | 不使用
2003 | 9号館 | 5 | 519a | 電気電子工学専攻 実験室 |  | 3Dﾌﾟﾘﾝﾀｰ | TRONXY | XY-2pro |  | 1 | 廃棄予定 |  |  | C | 570 | 500 | 550 |  | 1A
2004 | 9号館 | 5 | 519a | 電気電子工学専攻 実験室 |  | ﾊﾟｰﾂBOX（2段） |  |  |  | 1 | 廃棄予定 |  |  | E | 350 | 250 | 750
2005 | 9号館 | 5 | 519a | 電気電子工学専攻 実験室 |  | 撹拌機 | A&D |  |  | 1 | 廃棄予定 |  |  | D | 340 | 300 | 580
2006 | 9号館 | 5 | 519a | 電気電子工学専攻 実験室 |  | PCﾗｯｸ |  |  |  | 1 | 廃棄予定 |  |  | E | 1100 | 800 | 1200
2007 | 9号館 | 5 | 519a | 電気電子工学専攻 実験室 |  | ﾊﾟｰﾂﾎﾞｯｸｽ（5段） |  |  |  | 1 | 日野へ移動→➁へ | 313実験室 |  | E | 340 | 240 | 750
2008 | 9号館 | 5 | 519a | 電気電子工学専攻 実験室 |  | ｵｼﾛｽｺｰﾌﾟ | Agilent | DSO-X2014A |  | 1 | 廃棄予定 |  |  | D | 400 | 170 | 300 |  | 1A
2009 | 9号館 | 5 | 519a | 電気電子工学専攻 実験室 |  | 超音波ﾊﾟﾙｻｰﾚｼｰﾊﾞｰ | ｵﾘﾝﾊﾟｽ | 5072PR |  | 1 | 廃棄予定 |  |  | D | 190 | 260 | 100 |  | 1A
2010 | 9号館 | 5 | 519a | 電気電子工学専攻 実験室 |  | ｼｬｰｼ | ﾅｼｮﾅﾙｲﾝｽﾂﾙﾒﾝﾂ | PXI-1031 |  | 1 | 廃棄予定 |  |  | D | 250 | 300 | 230
2011 | 9号館 | 5 | 519a | 電気電子工学専攻 実験室 |  | ｱﾝｸﾞﾙﾗｯｸ |  |  |  | 3 | 廃棄予定 |  |  | E | 1200 | 450 | 2100
2012 | 9号館 | 5 | 519a | 電気電子工学専攻 実験室 |  | ｸｰﾙｲﾝｷｭﾍﾞｰﾀｰ | 三菱電機ｴﾝｼﾞﾆｱﾘﾝｸﾞ | CN-40A |  | 2 |  |  |  | C | 450 | 480 | 550 |  |  | 98W
2013 | 9号館 | 5 | 519a | 電気電子工学専攻 実験室 |  | ｽﾍﾟｸﾄﾛﾑｱﾅﾗｲｻﾞｰ | ADVANTEST | R3261A |  | 1 | 廃棄予定 |  |  | D | 350 | 500 | 200 |  | 1A | [12 empty] | 不使用
2014 | 9号館 | 5 | 519a | 電気電子工学専攻 実験室 |  | 糸のこ盤 | ﾅｶﾄﾐ | NSS-400 |  | 1 | 廃棄予定 |  |  | C | 600 | 250 | 400 |  | 1A
2017 | 9号館 | 5 | 519a | 電気電子工学専攻 実験室 |  | 電源装置 | 電機精工社 |  |  | 1 | 廃棄予定 |  |  | D | 650 | 550 | 800 | [5 empty] | 30A
2018 | 9号館 | 5 | 519a | 電気電子工学専攻 実験室 |  | TV | Belson |  |  | 1 | 廃棄予定 |  |  | D | 480 | 130 | 330
2019 | 9号館 | 5 | 519a | 電気電子工学専攻 実験室 |  | ﾗｯｸ |  |  |  | 1 | 廃棄予定 |  |  | E | 880 | 600 | 1800
2020 | 9号館 | 5 | 519a | 電気電子工学専攻 実験室 |  | 冷蔵庫 | SANYO | SR-36A |  | 1 | 日野へ移動→➁へ | 313実験室 |  | D | 600 | 650 | 1700 |  |  | 130W
2021 | 9号館 | 5 | 519a | 電気電子工学専攻 実験室 |  | 机 |  |  |  | 1 | 日野へ移動→➁へ | 313実験室 |  | E | 1500 | 900 | 750
2022 | 9号館 | 5 | 519a | 電気電子工学専攻 実験室 |  | 椅子 |  |  |  | 15 | 日野へ移動→➁へ | 313実験室 |  | E
2023 | 9号館 | 5 | 519a | 電気電子工学専攻 実験室 |  | 架台 |  |  |  | 1 | 廃棄予定 |  |  | E | 450 | 300 | 800
2053 | 9号館 | 5 | 523 | 電気電子工学専攻 実験室 |  | ﾊﾟｿｺﾝﾗｯｸ |  |  |  | 1 | 廃棄予定 |  |  | E | 750 | 800 | 1100
2055 | 9号館 | 5 | 523 | 電気電子工学専攻 実験室 |  | 基板加工機 | LPKF | ProtoMatE33 |  | 1 | 廃棄予定 |  |  | C | 390 | 500 | 300 |  |  | 150W
2056 | 9号館 | 5 | 523 | 電気電子工学専攻 実験室 |  | ･付属 掃除機 | 日立 | CV-G1 |  | 1 | 廃棄予定 |  |  | C付属 | 330 | 350 | 500 |  | 10A
2057 | 9号館 | 5 | 523 | 電気電子工学専攻 実験室 |  | 机 |  |  |  | 1 | 日野へ移動→➁へ | 313実験室 |  | E | 800 | 600 | 700
2058 | 9号館 | 5 | 523 | 電気電子工学専攻 実験室 |  | ｺﾝﾌﾟﾚｯｻｰ | JUNAIR |  |  | 1 | 廃棄予定 |  |  | D | 400 | 500 | 500 |  | 6.2A
2059 | 9号館 | 5 | 523 | 電気電子工学専攻 実験室 |  | ｷｬﾋﾞﾈｯﾄ |  |  |  | 1 | 廃棄予定 |  |  | E | 1000 | 400 | 1900
2063 | 9号館 | 5 | 523 | 電気電子工学専攻 実験室 |  | 3Dﾌﾟﾘﾝﾀｰ | XYZprinting | ﾀﾞﾋﾞﾝﾁｼﾞｭﾆｱ |  | 1 | 廃棄予定 |  |  | C | 440 | 450 | 400 |  | 1A
2064 | 9号館 | 5 | 523 | 電気電子工学専攻 実験室 |  | ･付属 ﾃﾞｽｸﾄｯﾌﾟPC |  |  |  | 1 | 廃棄予定 |  |  | C付属 | 530 | 700 | 500 |  | 5A
2065 | 9号館 | 5 | 523 | 電気電子工学専攻 実験室 |  | 薬品庫 |  |  |  | 1 | 廃棄予定 |  |  | E | 440 | 600 | 750
2066 | 9号館 | 5 | 523 | 電気電子工学専攻 実験室 |  | ﾊﾞｲﾌﾞﾛﾒｰﾀｰ | ONOSOKKI | LV-1710 |  | 1 | 廃棄予定 |  |  | D | 440 | 370 | 150 |  | 3.15A
2067 | 9号館 | 5 | 523 | 電気電子工学専攻 実験室 |  | ﾊﾟｰﾂｹｰｽ |  |  |  | 1 | 廃棄予定 |  |  | E | 720 | 270 | 1000
2068 | 9号館 | 5 | 523 | 電気電子工学専攻 実験室 |  | ｷｬﾋﾞﾈｯﾄ |  |  |  | 1 | 廃棄予定 |  |  | E | 1760 | 400 | 980
2069 | 9号館 | 5 | 523 | 電気電子工学専攻 実験室 |  | ﾃﾞｼｹｰﾀｰ |  |  |  | 1 | 廃棄予定 |  |  | D | 400 | 360 | 530 |  | 1A
2070 | 9号館 | 5 | 523 | 電気電子工学専攻 実験室 |  | ﾊﾟｰﾂｹｰｽ |  |  |  | 2 | 廃棄予定 |  |  | E | 300 | 350 | 266
2071 | 9号館 | 5 | 523 | 電気電子工学専攻 実験室 |  | 顕微鏡 | Nikon | SMZ1000 |  | 1 | 廃棄予定 |  |  | C | 330 | 380 | 540
2072 | 9号館 | 5 | 523 | 電気電子工学専攻 実験室 |  | ｷｬﾋﾞﾈｯﾄ |  |  |  | 1 | 廃棄予定 |  |  | E | 880 | 400 | 880
2073 | 9号館 | 5 | 523 | 電気電子工学専攻 実験室 |  | 除振台 | 日本VIBTEC |  |  | 1 | 廃棄予定 |  |  | D | 900 | 1200 | 800 | [13 empty] | Air | ｴｱｰはｺﾝﾌﾟﾚｯｻｰ供給
2074 | 9号館 | 5 | 523 | 電気電子工学専攻 実験室 |  | ･付属 顕微鏡 | Nikon | AZ100 |  | 1 | 廃棄予定 |  |  | D | 300 | 450 | 800 |  | 1A
2075 | 9号館 | 5 | 523 | 電気電子工学専攻 実験室 |  | ･付属 ｵｼﾛｽｺｰﾌﾟ | Rohde & Schwarz | RTB2004 |  | 1 | 日野へ移動→➁へ | 313実験室 |  | D | 450 | 150 | 250 |  | 1A
2076 | 9号館 | 5 | 523 | 電気電子工学専攻 実験室 |  | 計測機ﾗｯｸ |  |  |  | 1 | 廃棄予定 |  |  | D | 1200 | 450 | 2100 | [14 empty] | ｻｰﾊﾞｰ接続
2077 | 9号館 | 5 | 523 | 電気電子工学専攻 実験室 |  | ･ｼﾞｪﾈﾚｰﾀｰ | Agilent | 33500B |  | 1 | 日野へ移動→➁へ | 313実験室 |  | D付属 | 上記に 含む | 上記に 含む | 上記に 含む |  | 1.3A
2078 | 9号館 | 5 | 523 | 電気電子工学専攻 実験室 |  | ･ﾏﾙﾁﾒｰﾀｰ | IWATSU | VOAC7602 |  | 2 | 廃棄予定 |  |  | D付属 | 上記に 含む | 上記に 含む | 上記に 含む |  | 1A
2079 | 9号館 | 5 | 523 | 電気電子工学専攻 実験室 |  | ･ﾈｯﾄﾜｰｸ/ｽﾍﾟｸﾄﾗﾑｱﾅﾗｲｻﾞｰ | HP | 4195A |  | 1 | 廃棄予定 |  |  | D付属 | 上記に 含む | 上記に 含む | 上記に 含む |  | 5A
2080 | 9号館 | 5 | 523 | 電気電子工学専攻 実験室 |  | ･ﾃﾞｼﾞﾀﾙﾛｯｸｲﾝｱﾝﾌﾟ | NF回路ﾌﾞﾛｯｸ | LI5650 |  | 1 | 日野へ移動→➁へ | 313実験室 |  | D付属 | 上記に 含む | 上記に 含む | 上記に 含む |  | 1A
2081 | 9号館 | 5 | 523 | 電気電子工学専攻 実験室 |  | ･PREQUENCY STANDARD | HP | 5071A |  | 1 | 日野へ移動→➁へ | 313実験室 |  | D付属 | 上記に 含む | 上記に 含む | 上記に 含む |  | 5A
2082 | 9号館 | 5 | 523 | 電気電子工学専攻 実験室 |  | ･ﾌｧﾝｸｼｮﾝｼﾞｪﾈﾚｰﾀｰ | Tektronix | AFG31000 |  | 1 | 日野へ移動→➁へ | 313実験室 |  | D付属 | 上記に 含む | 上記に 含む | 上記に 含む |  |  | 120W
2084 | 9号館 | 5 | 523 | 電気電子工学専攻 実験室 |  | ･ｵｼﾛｽｺｰﾌﾟ | Agilent | DSO1012A |  | 1 | 日野へ移動→➁へ | 313実験室 |  | D付属 | 上記に 含む | 上記に 含む | 上記に 含む |  | 1A
2085 | 9号館 | 5 | 523 | 電気電子工学専攻 実験室 |  | 計測機ﾗｯｸ |  |  |  | 1 | 廃棄予定 |  |  | D | 1200 | 450 | 2100 | [14 empty] | ｻｰﾊﾞｰ接続
2086 | 9号館 | 5 | 523 | 電気電子工学専攻 実験室 |  | ･ｵｼﾛｽｺｰﾌﾟ | 横河電機 | DL7440 |  | 1 | 日野へ移動→➁へ | 313実験室 |  | D付属 | 上記に 含む | 上記に 含む | 上記に 含む |  | 3.2A
2087 | 9号館 | 5 | 523 | 電気電子工学専攻 実験室 |  | ･IMXGｼﾞｪﾈﾚｰﾀｰ | Agilent | N5181A |  | 1 | 日野へ移動→➁へ | 313実験室 |  | D付属 | 上記に 含む | 上記に 含む | 上記に 含む |  |  | 250W
2088 | 9号館 | 5 | 523 | 電気電子工学専攻 実験室 |  | ･ﾊﾟﾙｽｼﾞｪﾈﾚｰﾀｰ | HP | 8130A |  | 1 | 廃棄予定 |  |  | D付属 | 上記に 含む | 上記に 含む | 上記に 含む |  | 2.5A
2089 | 9号館 | 5 | 523 | 電気電子工学専攻 実験室 |  | ･ﾃﾞｽｸﾄｯﾌﾟPC |  |  |  | 1 | 廃棄予定 |  |  | D付属 | 上記に 含む | 上記に 含む | 上記に 含む |  | 5A
2090 | 9号館 | 5 | 523 | 電気電子工学専攻 実験室 |  | ･ﾓﾆﾀｰ |  |  |  | 1 | 廃棄予定 |  |  | D付属 | 上記に 含む | 上記に 含む | 上記に 含む |  | 1A
2091 | 9号館 | 5 | 523 | 電気電子工学専攻 実験室 |  | ･ｽﾍﾟｸﾄﾗﾑｱﾅﾗｲｻﾞｰ | Anritsu | MS9002A |  | 1 | 廃棄予定 |  |  | D付属 | 上記に 含む | 上記に 含む | 上記に 含む |  | 2.5A
2092 | 9号館 | 5 | 523 | 電気電子工学専攻 実験室 |  | 架台 |  |  |  | 1 | 廃棄予定 |  |  | E | 800 | 600 | 700
2094 | 9号館 | 5 | 523 | 電気電子工学専攻 実験室 |  | ･付属 Timer/Connterｱﾅﾗｲｻﾞｰ | Tektronix | FCA3103 |  | 1 | 日野へ移動→➁へ | 313実験室 |  | D付属 | 250 | 430 | 140 |  | 1A
2096 | 9号館 | 5 | 523 | 電気電子工学専攻 実験室 |  | 架台 |  |  |  | 1 | 廃棄予定 |  |  | E | 700 | 700 | 700
2097 | 9号館 | 5 | 523 | 電気電子工学専攻 実験室 |  | ﾃﾞｽｸﾄｯﾌﾟPC |  |  |  | 1 | 廃棄予定 |  |  | D | 500 | 600 | 400 |  | 5A
2098 | 9号館 | 5 | 523 | 電気電子工学専攻 実験室 |  | 計測機ﾗｯｸ |  |  |  | 1 | 廃棄予定 |  |  | D | 1200 | 600 | 2400
2099 | 9号館 | 5 | 523 | 電気電子工学専攻 実験室 |  | ･ﾈｯﾄﾜｰｸｱﾅﾗｲｻﾞｰ | HP | E5100A |  | 1 | 廃棄予定 |  |  | D付属 | 上記に 含む | 上記に 含む | 上記に 含む
2100 | 9号館 | 5 | 523 | 電気電子工学専攻 実験室 |  | ･ﾈｯﾄﾜｰｸｱﾅﾗｲｻﾞｰ | Agilent | E5071C |  | 1 | 廃棄予定 |  |  | D付属 | 上記に 含む | 上記に 含む | 上記に 含む |  | 5A
2103 | 9号館 | 5 | 523 | 電気電子工学専攻 実験室 |  | ･ｼﾝｸﾞﾙｿｰｽｱﾅﾗｲｻﾞｰ | Agilent | E5052B |  | 1 | 日野へ移動→➁へ | 313実験室 |  | D付属 | 上記に 含む | 上記に 含む | 上記に 含む |  | 5A
2104 | 9号館 | 5 | 523 | 電気電子工学専攻 実験室 |  | ･ｽｲｯﾁﾕﾆｯﾄ | HP | 34970A |  | 2 | 廃棄予定 |  |  | D付属 | 上記に 含む | 上記に 含む | 上記に 含む |  | 1A | [12 empty] | 不使用
2106 | 9号館 | 5 | 523 | 電気電子工学専攻 実験室 |  | ･ﾏﾙﾁﾒｰﾀｰ | IWATSU | VOAC7521H |  | 1 | 廃棄予定 |  |  | D付属 | 上記に 含む | 上記に 含む | 上記に 含む |  | 1A | [12 empty] | 不使用
2107 | 9号館 | 5 | 523 | 電気電子工学専攻 実験室 |  | ･電源装置 | Agilent | E3615A |  | 1 | 廃棄予定 |  |  | D付属 | 上記に 含む | 上記に 含む | 上記に 含む |  | 1A | [12 empty] | 不使用
2109 | 9号館 | 5 | 523 | 電気電子工学専攻 実験室 |  | ･FREQUENCY AND TIME INTERVAL ANALYZER | HP | 5371A |  | 1 | 廃棄予定 |  |  | D付属 | 上記に 含む | 上記に 含む | 上記に 含む |  | 5A | [12 empty] | 不使用
2110 | 9号館 | 5 | 523 | 電気電子工学専攻 実験室 |  | ･ﾀｲﾑ･ｶｳﾝﾄｱﾅﾗｲｻﾞｰ | Tektronix | FCA3103 |  | 1 | 日野へ移動→➁へ | 313実験室 |  | D付属 | 上記に 含む | 上記に 含む | 上記に 含む |  | 1A
2111 | 9号館 | 5 | 523 | 電気電子工学専攻 実験室 |  | 架台 |  |  |  | 1 | 廃棄予定 |  |  | E | 1000 | 600 | 700
2113 | 9号館 | 5 | 523 | 電気電子工学専攻 実験室 |  | 計測機ﾗｯｸ |  |  |  | 1 | 廃棄予定 |  |  | D | 880 | 600 | 2400
2114 | 9号館 | 5 | 523 | 電気電子工学専攻 実験室 |  | ･ﾎﾞﾙﾄﾒｰﾀｰ | HP | 8508A |  | 1 | 廃棄予定 |  |  | D付属 | 上記に 含む | 上記に 含む | 上記に 含む |  | ○ | [12 empty] | 不使用
2115 | 9号館 | 5 | 523 | 電気電子工学専攻 実験室 |  | ･ﾌﾞﾛｱｰ | 日本ﾌﾞﾛｱｰ | LS-5 |  | 1 | 廃棄予定 |  |  | D付属 | 上記に 含む | 上記に 含む | 上記に 含む |  | 1A | [12 empty] | 不使用
2117 | 9号館 | 5 | 523 | 電気電子工学専攻 実験室 |  | ･ﾏｲｸﾛｳｪｰﾌﾞｶｳﾝﾀ | Anritsu | MF2412B |  | 1 | 廃棄予定 |  |  | D付属 | 上記に 含む | 上記に 含む | 上記に 含む |  | 1A | [12 empty] | 不使用
2118 | 9号館 | 5 | 523 | 電気電子工学専攻 実験室 |  | ･ﾕﾆﾊﾞｰｻﾙｶｳﾝﾀ | HP | 53131A |  | 1 | 廃棄予定 |  |  | D付属 | 上記に 含む | 上記に 含む | 上記に 含む |  | 1A | [12 empty] | 不使用
2119 | 9号館 | 5 | 523 | 電気電子工学専攻 実験室 |  | ･ﾏﾙﾁﾒｰﾀｰ | Agilent | 34405A |  | 2 | 廃棄予定 |  |  | D付属 | 上記に 含む | 上記に 含む | 上記に 含む |  | 1A | [12 empty] | 不使用
2121 | 9号館 | 5 | 523 | 電気電子工学専攻 実験室 |  | ･ﾃﾞｽｸﾄｯﾌﾟPC |  |  |  | 1 | 廃棄予定 |  |  | D付属 | 上記に 含む | 上記に 含む | 上記に 含む |  | 5A
2122 | 9号館 | 5 | 523 | 電気電子工学専攻 実験室 |  | 環境試験器 | ESPEC | SH-222 |  | 1 | 日野へ移動→➁へ | 313実験室 |  | C | 460 | 800 | 700 |  | 14.5A
2123 | 9号館 | 5 | 523 | 電気電子工学専攻 実験室 |  | ﾈｯﾄﾜｰｸｱﾅﾗｲｻﾞｰ | KEYSIGHT | E5063A |  | 1 | 日野へ移動→➁へ | 313実験室 |  | D | 450 | 300 | 250 |  | 3A
10104 | 9号館 | 5 | 519a | 電気電子工学専攻 実験室 |  | 3Dﾌﾟﾘﾝﾀｰ |  |  |  | 1 | 廃棄予定 |  |  | D | 600 | 500 | 700
10105 | 9号館 | 5 | 519a | 電気電子工学専攻 実験室 |  | 付属 PC |  |  |  | 1 | 廃棄予定 |  |  | D付 | 200 | 200 | 60
10106 | 9号館 | 5 | 519a | 電気電子工学専攻 実験室 |  | 付属 ﾓﾆﾀｰ |  |  |  | 1 | 廃棄予定 |  |  | D付 | 430 | 300 | 460
10107 | 9号館 | 5 | 519a | 電気電子工学専攻 実験室 |  | ﾎﾜｲﾄﾎﾞｰﾄﾞ |  |  |  | 1 | 廃棄予定 |  |  | E | 1850 | 600 | 1850
10108 | 9号館 | 5 | 519a | 電気電子工学専攻 実験室 |  | ﾊﾟｰﾃｰｼｮﾝ |  |  |  | 2 | 廃棄予定 |  |  | E | 1200 | 400 | 1530
10109 | 9号館 | 5 | 519a | 電気電子工学専攻 実験室 |  | ﾊﾟｰﾃｰｼｮﾝ |  |  |  | 1 | 廃棄予定 |  |  | E | 800 | 400 | 1600
10110 | 9号館 | 5 | 519a | 電気電子工学専攻 実験室 |  | ﾜｺﾞﾝ | SANWA |  |  | 1 | 廃棄予定 |  |  | E | 440 | 510 | 700
10111 | 9号館 | 5 | 519a | 電気電子工学専攻 実験室 |  | ｼｸﾞﾅﾙｿｰｽｱﾅﾗｲｻﾞｰ | ｱｼﾞﾚﾝﾄ | E5052B |  | 1 | 日野へ移動→➁へ | 313実験室 |  | D | 430 | 470 | 280
10112 | 9号館 | 5 | 519a | 電気電子工学専攻 実験室 |  | ﾃﾞｽｸﾄｯﾌﾟﾊﾟｿｺﾝ | DELL | T1500 |  | 1 | 廃棄予定 |  |  | D | 1800 | 450 | 370
10113 | 9号館 | 5 | 519a | 電気電子工学専攻 実験室 |  | ﾓﾆﾀｰ |  |  |  | 1 | 廃棄予定 |  |  | D | 500 | 300 | 420
10114 | 9号館 | 5 | 519a | 電気電子工学専攻 実験室 |  | ﾊﾟｰﾃｰｼｮﾝ |  |  |  | 1 | 廃棄予定 |  |  | E | 800 | 400 | 1600
10115 | 9号館 | 5 | 519a | 電気電子工学専攻 実験室 |  | ｵｼﾛｽｺｰﾌﾟ | 横河 | DL7440 |  | 1 | 廃棄予定 |  |  | D | 370 | 350 | 210
10116 | 9号館 | 5 | 519a | 電気電子工学専攻 実験室 |  | ﾈｯﾄﾜｰｸｱﾅﾗｲｻﾞｰ | HP | E5100A |  | 1 | 廃棄予定 |  |  | D | 430 | 410 | 180
10117 | 9号館 | 5 | 519a | 電気電子工学専攻 実験室 |  | ﾓﾆﾀｰ | EIZO |  |  | 1 | 廃棄予定 |  |  | D | 360 | 150 | 400
10118 | 9号館 | 5 | 519a | 電気電子工学専攻 実験室 |  | ﾃﾞｽｸﾄｯﾌﾟﾊﾟｿｺﾝ |  |  |  | 1 | 廃棄予定 |  |  | D | 360 | 420 | 170
10119 | 9号館 | 5 | 519a | 電気電子工学専攻 実験室 |  | ｽﾍﾟｸﾄﾗﾑｱﾅﾗｲｻﾞｰ | ANRITSU | MS2651A |  | 1 | 廃棄予定 |  |  | D | 350 | 450 | 200
10120 | 9号館 | 5 | 519a | 電気電子工学専攻 実験室 |  | 架台 |  |  |  | 1 | 廃棄予定 |  |  | D | 600 | 450 | 600
10121 | 9号館 | 5 | 519a | 電気電子工学専攻 実験室 |  | ﾃﾞｽｸﾄｯﾌﾟﾊﾟｿｺﾝ |  |  |  | 1 | 廃棄予定 |  |  | D | 170 | 420 | 400
10122 | 9号館 | 5 | 519a | 電気電子工学専攻 実験室 |  | ﾓﾆﾀｰ | 三菱 |  |  | 1 | 廃棄予定 |  |  | D | 440 | 300 | 350
10123 | 9号館 | 5 | 519a | 電気電子工学専攻 実験室 |  | ﾀｲﾏｰｶｳﾝﾀｰｱﾅﾗｲｻﾞｰ | ﾃｸﾄﾛﾆｸｽ | FCA3103 |  | 1 | 日野へ移動→➁へ | 313実験室 |  | D | 220 | 400 | 100
10124 | 9号館 | 5 | 519a | 電気電子工学専攻 実験室 |  | ﾌｧﾝｸｼｮﾝｼﾞｪﾈﾚｰﾀｰ | NF | WF1947 |  | 1 | 廃棄予定 |  |  | D | 220 | 280 | 140
10125 | 9号館 | 5 | 519a | 電気電子工学専攻 実験室 |  | ｵｼﾛｽｺｰﾌﾟ | ｷｰｻｲﾄ | DSOX1102A |  | 1 | 日野へ移動→➁へ | 313実験室 |  | D | 300 | 100 | 150
10126 | 9号館 | 5 | 519a | 電気電子工学専攻 実験室 |  | ｽﾍﾟｸﾄﾗﾑｱﾅﾗｲｻﾞｰ | GWｲﾝｽﾃｯｸ | GSP730 |  | 1 | 廃棄予定 |  |  | D | 290 | 120 | 180
10127 | 9号館 | 5 | 519a | 電気電子工学専攻 実験室 |  | 直流電流計 | 横河 | GS200 |  | 1 | 廃棄予定 |  |  | D | 240 | 360 | 100
10128 | 9号館 | 5 | 519a | 電気電子工学専攻 実験室 |  | 机 |  |  |  | 1 | 廃棄予定 |  |  | E | 800 | 600 | 700
10129 | 9号館 | 5 | 519a | 電気電子工学専攻 実験室 |  | 架台 |  |  |  | 1 | 廃棄予定 |  |  | E | 580 | 450 | 630
10130 | 9号館 | 5 | 519a | 電気電子工学専攻 実験室 |  | ﾊﾟｰﾃｰｼｮﾝ |  |  |  | 1 | 廃棄予定 |  |  | E | 1200 | 400 | 1530
10131 | 9号館 | 5 | 519a | 電気電子工学専攻 実験室 |  | ﾈｯﾄﾜｰｸｱﾅﾗｲｻﾞｰ | ｷｰｻｲﾄ | E5063A |  | 1 | 廃棄予定 |  |  | D | 430 | 280 | 240
10132 | 9号館 | 5 | 519a | 電気電子工学専攻 実験室 |  | ｽﾃﾝﾚｽﾁｬﾝﾊﾞｰ |  |  |  | 1 | 廃棄予定 |  |  | D | φ250 |  | 180
10133 | 9号館 | 5 | 519a | 電気電子工学専攻 実験室 |  | ｽﾀｰﾗｰ | EYELA | RCX-1100D |  | 1 | 日野へ移動→➁へ | 313実験室 |  | D | 200 | 240 | 90
10134 | 9号館 | 5 | 519a | 電気電子工学専攻 実験室 |  | ﾁﾗｰ | ｱｽﾞﾜﾝ | LTB-125a |  | 1 | 日野へ移動→➁へ | 313実験室 |  | D | 260 | 440 | 480 |  | 14
10135 | 9号館 | 5 | 519a | 電気電子工学専攻 実験室 |  | ﾃﾞｽｸﾄｯﾌﾟﾊﾟｿｺﾝ |  |  |  | 1 | 廃棄予定 |  |  | D | 450 | 400 | 200 |  | 5
10136 | 9号館 | 5 | 519a | 電気電子工学専攻 実験室 |  | ﾓﾆﾀｰ |  |  |  | 1 | 廃棄予定 |  |  | D | 500 | 300 | 400 |  | 1
10137 | 9号館 | 5 | 519a | 電気電子工学専攻 実験室 |  | ﾜｺﾞﾝ |  |  |  | 1 | 廃棄予定 |  |  | E | 400 | 550 | 620
10236 | 9号館 | 4 | 426 | 電気電子工学専攻 研究室 |  | ﾌﾟﾘﾝﾀｰ | EPSON | PX-S885 |  | 1 | 日野へ移動→➁へ | 313実験室 |  | D | 430 | 580 | 450 |  | 1
10250 | 9号館 | 5 | 519a | 電気電子工学専攻 実験室 |  | ﾌﾟﾘﾝﾀｰ |  | EW-M630TB |  | 1 | 日野へ移動→➁へ | 313実験室 |  | D | 380 | 500 | 190 |  | 4
グレー行
移設元の部屋を過去２回現地調査した際、１回目の現地調査では各部屋に設置されていたが
２回目（2021年12月～2022年2月）では当該の部屋で見つけられなかった物品
移転ランク「対象外」 移転対象外の物品

## 08電子システム2【済ok】
|  |  |  | 機器及び什器リスト | [27 empty] | 別紙4.1
No. | 移 設 元 |  |  |  | 担当 先生 | 機器名称 | ﾒｰｶｰ名 | 品番(型式) | S/N | 数量 | ①移動or残置or廃棄 日野へ移動 → ➁へ 南大沢内で移動 →③へ 日野内で移動 →③へ 残置 廃棄予定 | ➁南大沢→日野 の移動先 | ③南大沢内 or 日野内の移動先 | 移転ﾗﾝｸ | 寸 法(mm) |  |  | 電源 （ﾊﾞｯﾃﾘ有無及びA/VA/Wを記載） | [7 empty] | 衛生設備 |  |  |  |  | 特殊 ｶﾞｽ | 備考 （状態･使用状況等）
| 棟名 | 階数 | 部屋番号 | 部屋名 | [10 empty] | 幅W | 奥行D | 高さH | ﾊﾞｯﾃﾘ 有無 | １φ100V |  | １φ 200V |  | ３φ 200V |  | 開閉器 | 給水 | 給湯 | 排水 | 燃焼 ｶﾞｽ | 排気
[19 empty] | A | W | A | W | A | W
965 | 9号館 | 4 | 411b | 電気電子工学専攻 共同実験室 |  | ﾈｯﾄﾜｰｸｱﾅﾗｲｻﾞｰ | KEYSIGHT | E5063A |  | 1 | 日野へ移動→➁へ | 314実験室 |  | D | 430 | 300 | 240
970 | 9号館 | 4 | 411b | 電気電子工学専攻 共同実験室 |  | 架台 |  |  |  | 1 | 廃棄予定 |  |  | E | 1040 | 500 | 820
977 | 9号館 | 4 | 411b | 電気電子工学専攻 共同実験室 |  | OA机 |  |  |  | 1 | 廃棄予定 |  |  | E | 2100 | 800 | 700
979 | 9号館 | 4 | 411b | 電気電子工学専攻 共同実験室 |  | ｻｰﾊﾞｰ | QNAP | TS-869pro |  | 1 | 廃棄予定 |  |  | D | 300 | 250 | 190 |  | 6A | [12 empty] | UPSに接続
983 | 9号館 | 4 | 411b | 電気電子工学専攻 共同実験室 |  | ﾏｲｸﾛｻｰﾊﾞｰ | HP | GEN8 |  | 1 | 廃棄予定 |  |  | D | 230 | 250 | 240
984 | 9号館 | 4 | 411b | 電気電子工学専攻 共同実験室 |  | GP数電機 |  | GS924SS |  | 1 | 廃棄予定 |  |  | D | 450 | 240 | 50
987 | 9号館 | 4 | 411b | 電気電子工学専攻 共同実験室 |  | OA机 |  |  |  | 1 | 廃棄予定 |  |  | E | 2100 | 900 | 700
993 | 9号館 | 4 | 411b | 電気電子工学専攻 共同実験室 |  | ﾊﾟｰﾃｰｼｮﾝ |  |  |  | 4 | 日野へ移動→➁へ | 314実験室 |  | E | 1200 | 30 | 1870
994 | 9号館 | 4 | 411b | 電気電子工学専攻 共同実験室 |  | ﾎﾜｲﾄﾎﾞｰﾄﾞ |  |  |  | 1 | 日野へ移動→➁へ | 314実験室 |  | E | 1350 | 570 | 1770
995 | 9号館 | 4 | 411b | 電気電子工学専攻 共同実験室 |  | ﾜｺﾞﾝ台(ﾊﾟｿｺﾝﾗｯｸ付き) |  |  |  | 1 | 日野へ移動→➁へ | 314実験室 |  | E | 640 | 520 | 2170
996 | 9号館 | 4 | 411b | 電気電子工学専攻 共同実験室 |  | ｽﾁｰﾙ棚 |  |  |  | 1 | 日野へ移動→➁へ | 314実験室 |  | E | 880 | 400 | 1850
997 | 9号館 | 4 | 411b | 電気電子工学専攻 共同実験室 |  | ｽﾁｰﾙ棚 |  |  |  | 1 | 日野へ移動→➁へ | 314実験室 |  | E | 1760 | 400 | 990
998 | 9号館 | 4 | 411b | 電気電子工学専攻 共同実験室 |  | ﾎﾞﾙﾃｰｼﾞﾃｽﾗｰ | 菊水 | TOS5101 |  | 1 | 日野へ移動→➁へ | 314実験室 |  | D | 430 | 430 | 190 |  | 1A
999 | 9号館 | 4 | 411b | 電気電子工学専攻 共同実験室 |  | ﾓﾆﾀｰ |  |  |  | 1 | 日野へ移動→➁へ | 314実験室 |  | D
1000 | 9号館 | 4 | 411b | 電気電子工学専攻 共同実験室 |  | ﾃﾞｽｸﾄｯﾌﾟPC |  |  |  | 1 | 日野へ移動→➁へ | 314実験室 |  | D |  |  |  |  | 5A
1001 | 9号館 | 4 | 411b | 電気電子工学専攻 共同実験室 |  | ﾓﾆﾀｰ |  |  |  | 1 | 日野へ移動→➁へ | 314実験室 |  | D
1002 | 9号館 | 4 | 411b | 電気電子工学専攻 共同実験室 |  | ﾃﾞｽｸﾄｯﾌﾟPC | COOLER MASTER |  |  | 1 | 日野へ移動→➁へ | 314実験室 |  | D |  |  |  |  | 5A
1003 | 9号館 | 4 | 411b | 電気電子工学専攻 共同実験室 |  | ﾃﾞｽｸﾄｯﾌﾟPC |  |  |  | 1 | 日野へ移動→➁へ | 314実験室 |  | D |  |  |  |  | 5A
1004 | 9号館 | 4 | 411b | 電気電子工学専攻 共同実験室 |  | RFﾃﾞｨｽﾄﾘﾋﾞｭｰｼｮﾝﾓｼﾞｭｰﾙ | Symmetricom | 6502 |  | 1 | 日野へ移動→➁へ | 314実験室 |  | D | 480 | 300 | 50
1005 | 9号館 | 4 | 411b | 電気電子工学専攻 共同実験室 |  | 台 |  |  |  | 1 | 日野へ移動→➁へ | 314実験室 |  | E | 630 | 400 | 690
1006 | 9号館 | 4 | 411b | 電気電子工学専攻 共同実験室 |  | DC電源 | ADVANTEST | R6240A |  | 1 | 日野へ移動→➁へ | 314実験室 |  | D
1007 | 9号館 | 4 | 411b | 電気電子工学専攻 共同実験室 |  | ﾊﾟﾜｰｻﾌﾟﾗｲ | ADVANTEST | E3631A |  | 1 | 日野へ移動→➁へ | 314実験室 |  | D
1008 | 9号館 | 4 | 411b | 電気電子工学専攻 共同実験室 |  | ｽﾁｰﾙ棚 |  |  |  | 2 | 日野へ移動→➁へ | 314実験室 |  | E | 880 | 400 | 970
1009 | 9号館 | 4 | 411b | 電気電子工学専攻 共同実験室 |  | ﾏｲｸﾛ波発生装置一式 |  |  |  | 1 | 日野へ移動→➁へ | 314実験室 |  | D
1010 | 9号館 | 4 | 411b | 電気電子工学専攻 共同実験室 |  | 暗室ﾗｯｸ |  |  |  | 1 | 日野へ移動→➁へ | 314実験室 |  | D付属 | 2000 | 1100 | 1700
1011 | 9号館 | 4 | 411b | 電気電子工学専攻 共同実験室 |  | ばね式除振台 | HERZ | h-TDI189LA(YNM304B) | 201511006 | 1 | 日野へ移動→➁へ | 314実験室 |  | D付属 | 1800 | 900 | 800 | [14 empty] | 光学定盤
1012 | 9号館 | 4 | 411b | 電気電子工学専攻 共同実験室 |  | ｼｰﾙﾄﾞﾎﾞｯｸｽ |  |  |  | 2 | 日野へ移動→➁へ | 314実験室 |  | D付属
1013 | 9号館 | 4 | 411b | 電気電子工学専攻 共同実験室 |  | ｳｪｲﾌﾞﾌｫｰﾑｼﾞｪﾈﾚｰﾀｰ | Agilent | 33250A |  | 1 | 日野へ移動→➁へ | 314実験室 |  | D付属 | 220 | 370 | 100
1014 | 9号館 | 4 | 411b | 電気電子工学専攻 共同実験室 |  | ｳｪｲﾌﾞﾌｫｰﾑｼﾞｪﾈﾚｰﾀｰ | KEYSIGHT | 33500B |  | 1 | 日野へ移動→➁へ | 314実験室 |  | D付属 | 220 | 300 | 100
1015 | 9号館 | 4 | 411b | 電気電子工学専攻 共同実験室 |  | 温度ｺﾝﾄﾛｰﾗｰ | THORLABS | TED200C |  | 1 | 日野へ移動→➁へ | 314実験室 |  | D付属 | 150 | 290 | 80
1016 | 9号館 | 4 | 411b | 電気電子工学専攻 共同実験室 |  | 電圧電流発生器 | 横河電機 | 7651 |  | 1 | 日野へ移動→➁へ | 314実験室 |  | D付属 | 220 | 380 | 100
1017 | 9号館 | 4 | 411b | 電気電子工学専攻 共同実験室 |  | 温度ｺﾝﾄﾛｰﾗｰ |  |  |  | 1 | 日野へ移動→➁へ | 314実験室 |  | D付属
1018 | 9号館 | 4 | 411b | 電気電子工学専攻 共同実験室 |  | 電圧電流発生器 |  |  |  | 1 | 日野へ移動→➁へ | 314実験室 |  | D付属
1019 | 9号館 | 4 | 411b | 電気電子工学専攻 共同実験室 |  | ｼｸﾞﾅﾙｼﾞｪﾈﾚｰﾀｰ | Agilent | E8257D |  | 1 | 日野へ移動→➁へ | 314実験室 |  | D付属 | 430 | 540 | 190
1020 | 9号館 | 4 | 411b | 電気電子工学専攻 共同実験室 |  | ﾏﾙﾁﾒｰﾀｰ | KEITHLEY | 2000 |  | 1 | 日野へ移動→➁へ | 314実験室 |  | D付属 | 230 | 370 | 100 | [14 empty] | ｶﾞｽｾﾙﾋｰﾀｰ
1021 | 9号館 | 4 | 411b | 電気電子工学専攻 共同実験室 |  | ﾊﾟﾜｰｻﾌﾟﾗｲ | TEXIO | PA18-5B |  | 2 | 日野へ移動→➁へ | 314実験室 |  | D付属 | 100 | 370 | 130
1022 | 9号館 | 4 | 411b | 電気電子工学専攻 共同実験室 |  | 電圧電流発生器 | 横河電機 | 7651 |  | 1 | 日野へ移動→➁へ | 314実験室 |  | D付属 | 220 | 380 | 100 | [14 empty] | ｶﾞｽｾﾙｻｰﾐｽﾀｰ
1023 | 9号館 | 4 | 411b | 電気電子工学専攻 共同実験室 |  | ﾏﾙﾁﾒｰﾀｰ | KEITHLEY | 2000 |  | 1 | 日野へ移動→➁へ | 314実験室 |  | D付属 | 230 | 370 | 100 | [14 empty] | BCSELﾋｰﾀｰ
1024 | 9号館 | 4 | 411b | 電気電子工学専攻 共同実験室 |  | 電圧電流発生器 | 横河電機 | 7651 |  | 1 | 日野へ移動→➁へ | 314実験室 |  | D付属 | 220 | 380 | 100 | [14 empty] | BCSELﾐｽﾀ
1025 | 9号館 | 4 | 411b | 電気電子工学専攻 共同実験室 |  | ｼｸﾞﾅﾙｼﾞｪﾈﾚｰﾀｰ | KEYSIGHT | N5172B |  | 1 | 日野へ移動→➁へ | 314実験室 |  | D付属 | 430 | 490 | 100 | [14 empty] | CsRF発生器
1026 | 9号館 | 4 | 411b | 電気電子工学専攻 共同実験室 |  | DC電源 | ADCMT | 6156 |  | 1 | 日野へ移動→➁へ | 314実験室 |  | D付属 | 210 | 300 | 100 | [14 empty] | CsVCSEL電流源
1027 | 9号館 | 4 | 411b | 電気電子工学専攻 共同実験室 |  | DC電源 | ADCMT | 6156 |  | 1 | 日野へ移動→➁へ | 314実験室 |  | D付属 | 210 | 300 | 100 | [14 empty] | RbVCSEL電流源
1028 | 9号館 | 4 | 411b | 電気電子工学専攻 共同実験室 |  | ｼｸﾞﾅﾙｼﾞｪﾈﾚｰﾀｰ | KEYSIGHT | N5172B |  | 1 | 日野へ移動→➁へ | 314実験室 |  | D付属 | 430 | 490 | 100 | [14 empty] | RbRF発生器
1029 | 9号館 | 4 | 411b | 電気電子工学専攻 共同実験室 |  | 温度調節器 | RTC | REX-F9000 |  | 1 | 日野へ移動→➁へ | 314実験室 |  | D付属 | 100 | 100 | 100
1030 | 9号館 | 4 | 411b | 電気電子工学専攻 共同実験室 |  | DC電源ｼﾞｪﾈﾚｰﾀｰ | ADVANTEST | R6144 |  | 1 | 日野へ移動→➁へ | 314実験室 |  | D付属
1031 | 9号館 | 4 | 411b | 電気電子工学専攻 共同実験室 |  | ﾊﾟﾜｰｻﾌﾟﾗｲ | TEXIO | PA18-5B |  | 2 | 日野へ移動→➁へ | 314実験室 |  | D付属 | [17 empty] | PMM2 Cs☓1/PMM1 Rb☓1
1032 | 9号館 | 4 | 411b | 電気電子工学専攻 共同実験室 |  | ﾛｯｸｲﾝｱﾝﾌﾟﾘﾌｧｰ | AMETEK | 7270 |  | 2 | 日野へ移動→➁へ | 314実験室 |  | D付属 | 400 | 210 | 190
1033 | 9号館 | 4 | 411b | 電気電子工学専攻 共同実験室 |  | ﾃﾞｼﾞﾀﾙﾏﾙﾁﾒｰﾀｰ | IWATSU | VOAC 7602 |  | 2 | 日野へ移動→➁へ | 314実験室 |  | D付属 | 510 | 370 | 100
1034 | 9号館 | 4 | 411b | 電気電子工学専攻 共同実験室 |  | 作業台 |  |  |  | 1 | 日野へ移動→➁へ | 314実験室 |  | E | 900 | 600 | 750
1035 | 9号館 | 4 | 411b | 電気電子工学専攻 共同実験室 |  | DPC台付き | Diginos |  |  | 1 | 日野へ移動→➁へ | 314実験室 |  | E | 270 | 430 | 680
1036 | 9号館 | 4 | 411b | 電気電子工学専攻 共同実験室 |  | ﾛｯｸｲﾝｱﾝﾌﾟﾘﾌｧｰ | AMETEK | 7270 |  | 2 | 日野へ移動→➁へ | 314実験室 |  | D | 400 | 210 | 190
1037 | 9号館 | 4 | 411b | 電気電子工学専攻 共同実験室 |  | ｵｼﾛｽｺｰﾌﾟ | KEYSIGHT | DSOX 2004A |  | 1 | 日野へ移動→➁へ | 314実験室 |  | D | 380 | 140 | 200 |  | ○
1038 | 9号館 | 4 | 411b | 電気電子工学専攻 共同実験室 |  | UPS | ｵﾑﾛﾝ | BN 300T |  | 2 | 日野へ移動→➁へ | 314実験室 |  | D | 200 | 400 | 400 |  | 20A | [12 empty] | 実験用電源装置より電源供給
1039 | 9号館 | 4 | 411b | 電気電子工学専攻 共同実験室 |  | ｴｱｰｺﾝﾌﾟﾚｯｻｰ | 八重崎空圧 | PC3-5.5T |  | 1 | 日野へ移動→➁へ | 314実験室 |  | D | 300 | 300 | 430 |  |  | 215W | [11 empty] | 光学定盤 ２つに分岐
1040 | 9号館 | 4 | 411b | 電気電子工学専攻 共同実験室 |  | 丸机 |  |  |  | 1 | 日野へ移動→➁へ | 314実験室 |  | E | 600 | 600 | 680
1041 | 9号館 | 4 | 411b | 電気電子工学専攻 共同実験室 |  | ｶﾞｽｾﾙ評価装置 一式 |  |  |  | 1 | 日野へ移動→➁へ | 314実験室 |  | D
1042 | 9号館 | 4 | 411b | 電気電子工学専攻 共同実験室 |  | 作業台 |  |  |  | 1 | 日野へ移動→➁へ | 314実験室 |  | D | 900 | 740 | 740
1043 | 9号館 | 4 | 411b | 電気電子工学専攻 共同実験室 |  | 除振台(光学定盤) | HERZ | 3DT-8060A-E | 201505041 | 1 | 日野へ移動→➁へ | 314実験室 |  | D | 840 | 620 | 100
1044 | 9号館 | 4 | 411b | 電気電子工学専攻 共同実験室 |  | 装置ﾗｯｸ（ｷｬｽﾀｰ付） |  |  |  | 1 | 日野へ移動→➁へ | 314実験室 |  | D | 510 | 510 | 170
1045 | 9号館 | 4 | 411b | 電気電子工学専攻 共同実験室 |  | ･ﾊﾟﾜｰﾒｰﾀｰ | ADCMT | 8250A |  | 1 | 日野へ移動→➁へ | 314実験室 |  | D付属
1046 | 9号館 | 4 | 411b | 電気電子工学専攻 共同実験室 |  | ･DC電源 | ADCMT | 6156 |  | 1 | 日野へ移動→➁へ | 314実験室 |  | D付属
1047 | 9号館 | 4 | 411b | 電気電子工学専攻 共同実験室 |  | ･ﾏﾙﾁﾒｰﾀｰ | Agilent | 34460A |  | 1 | 日野へ移動→➁へ | 314実験室 |  | D付属
1048 | 9号館 | 4 | 411b | 電気電子工学専攻 共同実験室 |  | ･温度ｺﾝﾄﾛｰﾗｰ | THORLABS | TED200C |  | 1 | 日野へ移動→➁へ | 314実験室 |  | D付属
1049 | 9号館 | 4 | 411b | 電気電子工学専攻 共同実験室 |  | ･ﾉｰﾄPC | panasonic |  |  |  | 日野へ移動→➁へ | 314実験室 |  | D付属 |  |  |  |  | 2A
1050 | 9号館 | 4 | 411b | 電気電子工学専攻 共同実験室 |  | ﾍﾙﾑﾎﾙﾂｺｲﾙ |  |  |  | 1 | 日野へ移動→➁へ | 314実験室 |  | D | 1250 | 550 | 700
1051 | 9号館 | 4 | 411b | 電気電子工学専攻 共同実験室 |  | 設置台 |  |  |  | 1 | 日野へ移動→➁へ | 314実験室 |  | D | 1200 | 900 | 750 | [14 empty] | 温度ｺﾝﾄﾛｰﾗｰ有（TED200C）
1052 | 9号館 | 4 | 411b | 電気電子工学専攻 共同実験室 |  | 熱風発生機 | 八光電機 | HAP2051F |  | 1 | 日野へ移動→➁へ | 314実験室 |  | D | 240+ 350 | 700 | 400 | [6 empty] | 5200W
1053 | 9号館 | 4 | 411b | 電気電子工学専攻 共同実験室 |  | 架台 |  |  |  | 1 | 日野へ移動→➁へ | 314実験室 |  | E | 500 | 400 | 700 | [14 empty] | モニター＋キーボード有り
1054 | 9号館 | 4 | 411b | 電気電子工学専攻 共同実験室 |  | 計測器設置ﾗｯｸ |  |  |  | 1 | 日野へ移動→➁へ | 314実験室 |  | D | 960 | 610 | 1800 | [14 empty] | 床固定
1055 | 9号館 | 4 | 411b | 電気電子工学専攻 共同実験室 |  | ･ﾏﾙﾁﾒｰﾀｰ | HP | 3478A |  | 1 | 日野へ移動→➁へ | 314実験室 |  | D付属 | 上記に 含む | 上記に 含む | 上記に 含む
1056 | 9号館 | 4 | 411b | 電気電子工学専攻 共同実験室 |  | ･ﾏﾙﾁﾒｰﾀｰ | ADCMT | 7351A |  | 1 | 日野へ移動→➁へ | 314実験室 |  | D付属 | 上記に 含む | 上記に 含む | 上記に 含む
1057 | 9号館 | 4 | 411b | 電気電子工学専攻 共同実験室 |  | ･ﾏﾙﾁﾒｰﾀｰ | KEITHLEY | 2000 |  | 1 | 日野へ移動→➁へ | 314実験室 |  | D付属 | 上記に 含む | 上記に 含む | 上記に 含む
1058 | 9号館 | 4 | 411b | 電気電子工学専攻 共同実験室 |  | ･ﾊﾟﾜｰｻﾌﾟﾗｲ | TEXIO | PR18-3A |  | 1 | 日野へ移動→➁へ | 314実験室 |  | D付属 | 上記に 含む | 上記に 含む | 上記に 含む
1059 | 9号館 | 4 | 411b | 電気電子工学専攻 共同実験室 |  | ･ｵｼﾛｽｺｰﾌﾟ | Agilent | DSO9012A |  | 1 | 日野へ移動→➁へ | 314実験室 |  | D付属 | 上記に 含む | 上記に 含む | 上記に 含む |  | ○
1060 | 9号館 | 4 | 411b | 電気電子工学専攻 共同実験室 |  | ･ﾛｯｸｲﾝｱﾝﾌﾟﾘﾌｧｰ | NF回路ﾌﾞﾛｯｸ | 5610B |  | 2 | 日野へ移動→➁へ | 314実験室 |  | D付属 | 上記に 含む | 上記に 含む | 上記に 含む
1061 | 9号館 | 4 | 411b | 電気電子工学専攻 共同実験室 |  | ･ｵｼﾛｽｺｰﾌﾟ | Agilent | MSO-X2022A |  | 1 | 日野へ移動→➁へ | 314実験室 |  | D付属 | 上記に 含む | 上記に 含む | 上記に 含む |  | ○
1062 | 9号館 | 4 | 411b | 電気電子工学専攻 共同実験室 |  | ･ﾏﾙﾁﾒｰﾀｰ | ADCMT | 7461A |  | 1 | 日野へ移動→➁へ | 314実験室 |  | D付属 | 上記に 含む | 上記に 含む | 上記に 含む
1063 | 9号館 | 4 | 411b | 電気電子工学専攻 共同実験室 |  | ･ﾏﾙﾁﾒｰﾀｰ | Agilent | 34410A |  | 1 | 日野へ移動→➁へ | 314実験室 |  | D付属 | 上記に 含む | 上記に 含む | 上記に 含む
1064 | 9号館 | 4 | 411b | 電気電子工学専攻 共同実験室 |  | ･ｼﾝｸﾞﾙｼﾞｪﾈﾚｰﾀｰ | HP | 8665B |  | 1 | 日野へ移動→➁へ | 314実験室 |  | D付属 | 上記に 含む | 上記に 含む | 上記に 含む
1065 | 9号館 | 4 | 411b | 電気電子工学専攻 共同実験室 |  | ･ﾊﾟﾜｰｻﾌﾟﾗｲ | KEITHLEY | 2230GJ-30-1 |  | 1 | 日野へ移動→➁へ | 314実験室 |  | D付属 | 上記に 含む | 上記に 含む | 上記に 含む
1066 | 9号館 | 4 | 411b | 電気電子工学専攻 共同実験室 |  | ･ｳｪｲﾌﾞﾌｫｰﾑｼﾞｪﾈﾚｰﾀｰ | HP | 33120A |  | 1 | 日野へ移動→➁へ | 314実験室 |  | D付属 | 上記に 含む | 上記に 含む | 上記に 含む
1067 | 9号館 | 4 | 411b | 電気電子工学専攻 共同実験室 |  | ･DC電源 | ADCMT | 6156 |  | 1 | 日野へ移動→➁へ | 314実験室 |  | D付属 | 上記に 含む | 上記に 含む | 上記に 含む
1068 | 9号館 | 4 | 411b | 電気電子工学専攻 共同実験室 |  | ･ｼｸﾞﾅﾙｼﾞｪﾈﾚｰﾀｰ | HP | 8665B |  | 1 | 日野へ移動→➁へ | 314実験室 |  | D付属 | 上記に 含む | 上記に 含む | 上記に 含む
1069 | 9号館 | 4 | 411b | 電気電子工学専攻 共同実験室 |  | ･ﾃﾞｽｸﾄｯﾌﾟPC | Diginos |  |  | 1 | 日野へ移動→➁へ | 314実験室 |  | D付属 | 上記に 含む | 上記に 含む | 上記に 含む |  | 5A
1070 | 9号館 | 4 | 411b | 電気電子工学専攻 共同実験室 |  | 実験用電源装置 | 電機精工社 |  | 8420342 | 1 | 日野へ移動→➁へ | 314実験室 |  | D | 650 | 510 | 750 | [5 empty] | 40A ﾌﾞﾚｰｶｰ接続 | [8 empty] | 411aで２つ使用
1071 | 9号館 | 4 | 411b | 電気電子工学専攻 共同実験室 |  | ｽﾁｰﾙ棚 |  |  |  | 1 | 日野へ移動→➁へ | 314実験室 |  | E | 880 | 400 | 1850
1072 | 9号館 | 4 | 411b | 電気電子工学専攻 共同実験室 |  | ｽﾁｰﾙ棚 |  |  |  | 1 | 日野へ移動→➁へ | 314実験室 |  | E | 880 | 400 | 1760
1073 | 9号館 | 4 | 411b | 電気電子工学専攻 共同実験室 |  | ｵｰﾌﾞﾝ | AS ONE | EO-300V |  | 1 | 日野へ移動→➁へ | 314実験室 |  | C | 400 | 410 | 330 |  | 14A
1079 | 9号館 | 4 | 414 | 電気電子工学専攻 実験室（ゼミスペース） |  | 引き違いｷｬﾋﾞﾈｯﾄ |  |  |  | 1 | 日野へ移動→➁へ | 314実験室 |  | E | 1760 | 400 | 960
1080 | 9号館 | 4 | 414 | 電気電子工学専攻 実験室（ゼミスペース） |  | 引き違いｷｬﾋﾞﾈｯﾄ |  |  |  | 2 | 日野へ移動→➁へ | 314実験室 |  | E | 880 | 400 | 880
1131 | 9号館 | 4 | 415b | 電気電子工学専攻 実験室 |  | 作業台 |  |  |  | 1 | 日野へ移動→➁へ | 314実験室 |  | E | 900 | 600 | 740
1132 | 9号館 | 4 | 415b | 電気電子工学専攻 実験室 |  | ｴﾚｸﾀｰｼｪﾙﾌ |  |  |  | 1 | 日野へ移動→➁へ | 314実験室 |  | E | 700 | 410 | 470
1133 | 9号館 | 4 | 415b | 電気電子工学専攻 実験室 |  | OA机 |  |  |  | 1 | 日野へ移動→➁へ | 314実験室 |  | E | 2100 | 800 | 700
1134 | 9号館 | 4 | 415b | 電気電子工学専攻 実験室 |  | ﾃﾞｽｸﾄｯﾌﾟPC |  |  |  | 2 | 日野へ移動→➁へ | 314実験室 |  | D |  |  |  |  | 5A
1135 | 9号館 | 4 | 415b | 電気電子工学専攻 実験室 |  | ﾓﾆﾀｰ |  |  |  | 4 | 日野へ移動→➁へ | 314実験室 |  | D |  |  |  |  | ○
1136 | 9号館 | 4 | 415b | 電気電子工学専攻 実験室 |  | ﾜｺﾞﾝ |  |  |  | 1 | 日野へ移動→➁へ | 314実験室 |  | E | 300 | 420 | 560
1137 | 9号館 | 4 | 415b | 電気電子工学専攻 実験室 |  | 袖机 |  |  |  | 1 | 日野へ移動→➁へ | 314実験室 |  | E | 400 | 720 | 740
1138 | 9号館 | 4 | 415b | 電気電子工学専攻 実験室 |  | 複合機 | Cannon | 8570cdw |  | 1 | 日野へ移動→➁へ | 314実験室 |  | D | 450 | 490 | 480 |  | 6.5
1139 | 9号館 | 4 | 415b | 電気電子工学専攻 実験室 |  | 引き違いｷｬﾋﾞﾈｯﾄ |  |  |  | 1 | 日野へ移動→➁へ | 314実験室 |  | E | 880 | 400 | 880
1140 | 9号館 | 4 | 415b | 電気電子工学専攻 実験室 |  | 袖机 |  |  |  | 1 | 日野へ移動→➁へ | 314実験室 |  | E | 400 | 600 | 700
1141 | 9号館 | 4 | 415b | 電気電子工学専攻 実験室 |  | 片袖机 |  |  |  | 1 | 日野へ移動→➁へ | 314実験室 |  | E | 1000 | 700 | 700
1142 | 9号館 | 4 | 415b | 電気電子工学専攻 実験室 |  | 片袖机 |  |  |  | 2 | 日野へ移動→➁へ | 314実験室 |  | E | 1200 | 700 | 700
1143 | 9号館 | 4 | 415b | 電気電子工学専攻 実験室 |  | ﾃﾞｽｸﾄｯﾌﾟPC |  |  |  | 3 | 日野へ移動→➁へ | 314実験室 |  | D |  |  |  |  | 5A
1144 | 9号館 | 4 | 415b | 電気電子工学専攻 実験室 |  | ﾓﾆﾀｰ |  |  |  | 6 | 日野へ移動→➁へ | 314実験室 |  | D |  |  |  |  | ○
1145 | 9号館 | 4 | 415b | 電気電子工学専攻 実験室 |  | 作業台 |  |  |  | 1 | 日野へ移動→➁へ | 314実験室 |  | E | 1200 | 600 | 740
1146 | 9号館 | 4 | 415b | 電気電子工学専攻 実験室 |  | 引き違いｷｬﾋﾞﾈｯﾄ |  |  |  | 1 | 日野へ移動→➁へ | 314実験室 |  | E | 880 | 400 | 880
1147 | 9号館 | 4 | 415b | 電気電子工学専攻 実験室 |  | 装置ﾗｯｸ |  |  |  | 1 | 日野へ移動→➁へ | 314実験室 |  | E | 530 | 570 | 1820
1148 | 9号館 | 4 | 415b | 電気電子工学専攻 実験室 |  | 作業台（工具収納ｽﾀﾝﾄﾞ付） |  |  |  | 1 | 日野へ移動→➁へ | 314実験室 |  | E | 1200 | 750 | 740/ 1310
1149 | 9号館 | 4 | 415b | 電気電子工学専攻 実験室 |  | 計算装置ﾕﾆｯﾄｾｯﾄ |  |  |  | 1 | 日野へ移動→➁へ | 314実験室 |  | D | 910 | 600 | 1810 |  | ○
1150 | 9号館 | 4 | 415b | 電気電子工学専攻 実験室 |  | ･ｱﾝｸﾞﾙﾗｯｸ |  |  |  | 1 | 日野へ移動→➁へ | 314実験室 |  | D付属 | 上記に 含む | 上記に 含む | 上記に 含む |  | 15A
1151 | 9号館 | 4 | 415b | 電気電子工学専攻 実験室 |  | ･ﾃﾞｽｸﾄｯﾌﾟPC |  |  |  | 2 | 日野へ移動→➁へ | 314実験室 |  | D付属 | 上記に 含む | 上記に 含む | 上記に 含む |  | 5A
1152 | 9号館 | 4 | 415b | 電気電子工学専攻 実験室 |  | ･3Dﾌﾟﾘﾝﾀｰ |  |  |  | 1 | 日野へ移動→➁へ | 314実験室 |  | D付属 | 上記に 含む | 上記に 含む | 上記に 含む |  | ○
10085 | 9号館 | 4 | 415b | 電気電子工学専攻 実験室 |  | 3Dﾌﾟﾘﾝﾀｰ（ﾌﾚｰﾑのみ） | Pxmalion |  |  | 1 | 日野へ移動→➁へ | 314実験室 |  | D付 | 400 | 500 | 400 | [14 empty] | 3Dﾌﾟﾘﾝﾀｰの内部？
1153 | 9号館 | 4 | 415b | 電気電子工学専攻 実験室 |  | ･ｼｸﾞﾅﾙｼﾞｪﾈﾚｰﾀｰ | Agilent | E4428C |  | 1 | 日野へ移動→➁へ | 314実験室 |  | D付属 | 上記に 含む | 上記に 含む | 上記に 含む |  | ○
1154 | 9号館 | 4 | 415b | 電気電子工学専攻 実験室 |  | ･増幅器 | NF回路ﾌﾞﾛｯｸ | LI5640 |  | 2 | 日野へ移動→➁へ | 314実験室 |  | D付属 | 上記に 含む | 上記に 含む | 上記に 含む |  | ○
1155 | 9号館 | 4 | 415b | 電気電子工学専攻 実験室 |  | ･DC電源 | ADCMT | 6156 |  | 1 | 日野へ移動→➁へ | 314実験室 |  | D付属 | 上記に 含む | 上記に 含む | 上記に 含む |  | ○
1156 | 9号館 | 4 | 415b | 電気電子工学専攻 実験室 |  | ･ｳｪｲﾌﾞﾌｫｰﾑｼﾞｪﾈﾚｰﾀｰ | Agilent | 33120A |  | 1 | 日野へ移動→➁へ | 314実験室 |  | D付属 | 上記に 含む | 上記に 含む | 上記に 含む |  | ○
1157 | 9号館 | 4 | 415b | 電気電子工学専攻 実験室 |  | ･ｵｼﾛｽｺｰﾌﾟ | Agilent | DSO-X2002A |  | 1 | 日野へ移動→➁へ | 314実験室 |  | D付属 | 上記に 含む | 上記に 含む | 上記に 含む |  | ○
10086 | 9号館 | 4 | 415b | 電気電子工学専攻 実験室 |  | 校正装置 | Frequtime | FT-001S |  | 1 | 日野へ移動→➁へ | 314実験室 |  | D付 | 450 | 380 | 200 | [14 empty] | ﾗｯｸ上に設置
1158 | 9号館 | 4 | 415b | 電気電子工学専攻 実験室 |  | ｼｽﾃﾑﾗｯｸ（ｷｬｽﾀｰ付） |  |  |  | 1 | 日野へ移動→➁へ | 314実験室 |  | E | 1980 | 700 | 1580 |  | 15A☓２
1159 | 9号館 | 4 | 415b | 電気電子工学専攻 実験室 |  | 光学定盤 | HERZ | H-TDI-189LACY2NM304B | 201709033 | 1 | 日野へ移動→➁へ | 314実験室 |  | D | 1800 | 900 | 800 | [13 empty] | Air | ｴｱｰｺﾝﾌﾟﾚｯｻｰより供給
1160 | 9号館 | 4 | 415b | 電気電子工学専攻 実験室 |  | ｼｰﾙﾄﾞ磁気 |  |  |  | 2 | 日野へ移動→➁へ | 314実験室 |  | D | 850 | 850 | 400
1161 | 9号館 | 4 | 415b | 電気電子工学専攻 実験室 |  | ･温度ｺﾝﾄﾛｰﾗｰ | THORLABS | TED200C |  | 1 | 日野へ移動→➁へ | 314実験室 |  | D付属 | 上記に 含む | 上記に 含む | 上記に 含む |  | ○
1162 | 9号館 | 4 | 415b | 電気電子工学専攻 実験室 |  | ･電源装置 | 菊水 | TWR401NL |  | 1 | 日野へ移動→➁へ | 314実験室 |  | D付属 | 上記に 含む | 上記に 含む | 上記に 含む |  | ○
1163 | 9号館 | 4 | 415b | 電気電子工学専攻 実験室 |  | ･温度計 | ｵﾑﾛﾝ | E5EN-H |  | 1 | 日野へ移動→➁へ | 314実験室 |  | D付属 | 上記に 含む | 上記に 含む | 上記に 含む |  | ○
1164 | 9号館 | 4 | 415b | 電気電子工学専攻 実験室 |  | ･ｼﾞｪﾈﾚｰﾀｰ | 竹田理研 | TR6142 |  | 1 | 日野へ移動→➁へ | 314実験室 |  | D付属 | 上記に 含む | 上記に 含む | 上記に 含む |  | ○
1165 | 9号館 | 4 | 415b | 電気電子工学専攻 実験室 |  | ･ﾏﾙﾁﾒｰﾀｰ | KEITHLEY | 2000 |  | 2 | 日野へ移動→➁へ | 314実験室 |  | D付属 | 上記に 含む | 上記に 含む | 上記に 含む |  | ○
1166 | 9号館 | 4 | 415b | 電気電子工学専攻 実験室 |  | ･ｵｼﾛｽｺｰﾌﾟ | KEYSIGHT | TSO104A |  | 1 | 日野へ移動→➁へ | 314実験室 |  | D付属 | 上記に 含む | 上記に 含む | 上記に 含む |  | ○
1167 | 9号館 | 4 | 415b | 電気電子工学専攻 実験室 |  | ･ﾏﾙﾁﾒｰﾀｰ | Agilent | 34460A |  | 1 | 日野へ移動→➁へ | 314実験室 |  | D付属 | 上記に 含む | 上記に 含む | 上記に 含む |  | ○
1168 | 9号館 | 4 | 415b | 電気電子工学専攻 実験室 |  | ･ﾏﾙﾁﾒｰﾀｰ | KEYSIGHT | 34465A |  | 2 | 日野へ移動→➁へ | 314実験室 |  | D付属 | 上記に 含む | 上記に 含む | 上記に 含む |  | ○
1169 | 9号館 | 4 | 415b | 電気電子工学専攻 実験室 |  | 計測装置ｽﾀﾝﾄﾞ |  |  |  | 1 | 日野へ移動→➁へ | 314実験室 |  | D | 530 | 510 | 1860
1170 | 9号館 | 4 | 415b | 電気電子工学専攻 実験室 |  | ･DC電源 | ADCMT | 6156 |  | 1 | 日野へ移動→➁へ | 314実験室 |  | D付属 | 上記に 含む | 上記に 含む | 上記に 含む |  | ○
1171 | 9号館 | 4 | 415b | 電気電子工学専攻 実験室 |  | ･電源装置 | KEITHLEY | 220J-30-1 |  | 2 | 日野へ移動→➁へ | 314実験室 |  | D付属 | 上記に 含む | 上記に 含む | 上記に 含む |  | ○
1172 | 9号館 | 4 | 415b | 電気電子工学専攻 実験室 |  | ･ｵｼﾛｽｺｰﾌﾟ | Rohde & Schwarz | RTE1024 |  | 1 | 日野へ移動→➁へ | 314実験室 |  | D付属 | 上記に 含む | 上記に 含む | 上記に 含む |  | ○
1173 | 9号館 | 4 | 415b | 電気電子工学専攻 実験室 |  | ｱﾝｸﾞﾙﾗｯｸ |  |  |  | 1 | 日野へ移動→➁へ | 314実験室 |  | D | 460 | 900 | 1810 |  | 15A☓２ | [12 empty] | 床固定
1174 | 9号館 | 4 | 415b | 電気電子工学専攻 実験室 |  | ･ﾃﾞｽｸﾄｯﾌﾟPC | Diginos |  |  | 1 | 日野へ移動→➁へ | 314実験室 |  | D付属 | 上記に 含む | 上記に 含む | 上記に 含む |  | 5A
1175 | 9号館 | 4 | 415b | 電気電子工学専攻 実験室 |  | ･電源装置 | GWINSTEK | PSS3203 |  | 1 | 日野へ移動→➁へ | 314実験室 |  | D付属 | 上記に 含む | 上記に 含む | 上記に 含む |  | ○
1176 | 9号館 | 4 | 415b | 電気電子工学専攻 実験室 |  | ･磁場用電源 | 横河電機 | 7651 |  | 1 | 日野へ移動→➁へ | 314実験室 |  | D付属 | 上記に 含む | 上記に 含む | 上記に 含む |  | ○
1177 | 9号館 | 4 | 415b | 電気電子工学専攻 実験室 |  | ･ﾏﾙﾁﾒｰﾀｰ(ﾎﾞｯｸｽ用温度) | KEITHLEY | 2100 |  | 1 | 日野へ移動→➁へ | 314実験室 |  | D付属 | 上記に 含む | 上記に 含む | 上記に 含む |  | ○
1178 | 9号館 | 4 | 415b | 電気電子工学専攻 実験室 |  | ･ﾏﾙﾁﾒｰﾀｰ | KEYSIGHT | 34465A |  | 1 | 日野へ移動→➁へ | 314実験室 |  | D付属 | 上記に 含む | 上記に 含む | 上記に 含む |  | ○
1179 | 9号館 | 4 | 415b | 電気電子工学専攻 実験室 |  | ･温度ｺﾝﾄﾛｰﾗｰ(VCSEL) | THORLABS | TED200C |  | 1 | 日野へ移動→➁へ | 314実験室 |  | D付属 | 上記に 含む | 上記に 含む | 上記に 含む |  | ○
1180 | 9号館 | 4 | 415b | 電気電子工学専攻 実験室 |  | ･ﾏﾙﾁﾒｰﾀｰ | KEITHLEY | DMM7510 |  | 1 | 日野へ移動→➁へ | 314実験室 |  | D付属 | 上記に 含む | 上記に 含む | 上記に 含む |  | ○
1181 | 9号館 | 4 | 415b | 電気電子工学専攻 実験室 |  | ･ｳｪｲﾌﾞﾌｫｰﾑｼﾞｪﾈﾚｰﾀｰ | Agilent | 33120A |  | 1 | 日野へ移動→➁へ | 314実験室 |  | D付属 | 上記に 含む | 上記に 含む | 上記に 含む |  | ○
1182 | 9号館 | 4 | 415b | 電気電子工学専攻 実験室 |  | ･ｳｪｲﾌﾞﾌｫｰﾑｼﾞｪﾈﾚｰﾀｰ | Agilent | 33220A |  | 1 | 日野へ移動→➁へ | 314実験室 |  | D付属 | 上記に 含む | 上記に 含む | 上記に 含む |  | ○
1183 | 9号館 | 4 | 415b | 電気電子工学専攻 実験室 |  | ･増幅器 | ｽﾀﾝﾌｫｰﾄﾞﾘｻｰﾁｼｽﾃﾑｽﾞ | SR530 |  | 1 | 日野へ移動→➁へ | 314実験室 |  | D付属 | 上記に 含む | 上記に 含む | 上記に 含む |  | ○
1184 | 9号館 | 4 | 415b | 電気電子工学専攻 実験室 |  | ･ｴｱｰｺﾝﾌﾟﾚｯｻｰ | 八重崎空圧 |  |  | 1 | 日野へ移動→➁へ | 314実験室 |  | D付属 | 420 | 200 | 460 |  | 6A | [12 empty] | 除振台用
1185 | 9号館 | 4 | 415b | 電気電子工学専攻 実験室 |  | ･UPS | ｵﾑﾛﾝ | BN300T |  | 1 | 日野へ移動→➁へ | 314実験室 |  | D付属 | 200 | 400 | 400 |  | 20A(20Aﾌﾞﾚｰｶｰに直結) | [12 empty] | 計測装置用
1186 | 9号館 | 4 | 415b | 電気電子工学専攻 実験室 |  | 机 |  |  |  | 1 | 日野へ移動→➁へ | 314実験室 |  | E | 530 | 500 | 680
1187 | 9号館 | 4 | 415b | 電気電子工学専攻 実験室 |  | ﾓﾆﾀｰ |  |  |  | 1 | 日野へ移動→➁へ | 314実験室 |  | D |  |  |  |  | ○
1188 | 9号館 | 4 | 415b | 電気電子工学専攻 実験室 |  | 作業机 |  |  |  | 1 | 日野へ移動→➁へ | 314実験室 |  | E | 1200 | 600 | 740
1189 | 9号館 | 4 | 415b | 電気電子工学専攻 実験室 |  | 3Dﾌﾟﾘﾝﾀｰ |  |  |  | 1 | 日野へ移動→➁へ | 314実験室 |  | D | 380 | 350 | 300 |  | ○ | [12 empty] | 不使用、分解されている
1190 | 9号館 | 4 | 415b | 電気電子工学専攻 実験室 |  | 電源装置 | 菊水 | TWR401ML |  | 1 | 日野へ移動→➁へ | 314実験室 |  | D |  |  |  |  | ○
1191 | 9号館 | 4 | 415b | 電気電子工学専攻 実験室 |  | ｵｼﾛｽｺｰﾌﾟ | KEYSIGHT | DSO3034T |  | 1 | 日野へ移動→➁へ | 314実験室 |  | D |  |  |  |  | ○
1192 | 9号館 | 4 | 415b | 電気電子工学専攻 実験室 |  | ｱﾝｸﾞﾙﾗｯｸ |  |  |  | 1 | 日野へ移動→➁へ | 314実験室 |  | E | 1850 | 450 | 2450
1193 | 9号館 | 4 | 415b | 電気電子工学専攻 実験室 |  | 家庭用冷凍冷蔵庫 | MITSUBISHI |  |  | 1 | 日野へ移動→➁へ | 314実験室 |  | D | 600 | 660 | 1800 |  | 3A
1194 | 9号館 | 4 | 415b | 電気電子工学専攻 実験室 |  | ｽﾀﾝﾄﾞ |  |  |  | 1 | 日野へ移動→➁へ | 314実験室 |  | E | 590 | 450 | 580
1195 | 9号館 | 4 | 415b | 電気電子工学専攻 実験室 |  | 電子ﾚﾝｼﾞ |  |  |  | 1 | 日野へ移動→➁へ | 314実験室 |  | D | 450 | 360 | 280 |  | ○
1196 | 9号館 | 4 | 415b | 電気電子工学専攻 実験室 |  | 作業台 | ﾄﾗｽｺ |  |  | 1 | 日野へ移動→➁へ | 314実験室 |  | E | 900 | 600 | 740
1197 | 9号館 | 4 | 415b | 電気電子工学専攻 実験室 |  | ｿﾌｧｰ |  |  |  | 1 | 日野へ移動→➁へ | 314実験室 |  | E | 1180 | 800 | 700
1198 | 9号館 | 4 | 415b | 電気電子工学専攻 実験室 |  | ﾊﾟｿｺﾝﾃﾞｽｸ |  |  |  | 1 | 日野へ移動→➁へ | 314実験室 |  | E | 800 | 750 | 1270
1199 | 9号館 | 4 | 415b | 電気電子工学専攻 実験室 |  | 片袖机 |  |  |  | 3 | 日野へ移動→➁へ | 314実験室 |  | E | 1200 | 700 | 700
10087 | 9号館 | 4 | 415b | 電気電子工学専攻 実験室 |  | OAﾃﾞｽｸ |  |  |  | 2 | 日野へ移動→➁へ | 314実験室 |  | D | 1200 | 7500 | 700
1200 | 9号館 | 4 | 415b | 電気電子工学専攻 実験室 |  | ﾃﾞｽｸﾄｯﾌﾟPC | Diginos |  |  | 5 | 日野へ移動→➁へ | 314実験室 |  | D |  |  |  |  | 5A
1201 | 9号館 | 4 | 415b | 電気電子工学専攻 実験室 |  | ﾓﾆﾀｰ |  |  |  | 10 | 日野へ移動→➁へ | 314実験室 |  | D |  |  |  |  | ○
1202 | 9号館 | 4 | 415b | 電気電子工学専攻 実験室 |  | ﾉｰﾄPC |  |  |  | 9 | 日野へ移動→➁へ | 314実験室 |  | D |  |  |  |  | 2A
1203 | 9号館 | 4 | 415b | 電気電子工学専攻 実験室 |  | 腰掛 |  |  |  | 1 | 日野へ移動→➁へ | 314実験室 |  | E | 970 | 500 | 300
1204 | 9号館 | 4 | 415b | 電気電子工学専攻 実験室 |  | 椅子 |  |  |  | 11 | 日野へ移動→➁へ | 314実験室 |  | E
1205 | 9号館 | 4 | 415b | 電気電子工学専攻 実験室 |  | 折り畳み椅子 |  |  |  | 4 | 日野へ移動→➁へ | 314実験室 |  | E
1501 | 9号館 | 4 | 433 | 電気電子工学専攻 研究室 |  | 備え付けｷｬﾋﾞﾈｯﾄ |  |  |  | 1 | 残置(移動しない) |  |  | 対象外 | 900 | 420 | 2680
1502 | 9号館 | 4 | 433 | 電気電子工学専攻 研究室 |  | ﾜｺﾞﾝ |  |  |  | 1 | 日野へ移動→➁へ | 4階教員居室 |  | E | 350 | 550 | 680
1503 | 9号館 | 4 | 433 | 電気電子工学専攻 研究室 |  | ﾋｰﾀｰ |  |  |  | 1 | 日野へ移動→➁へ | 4階教員居室 |  | D | 700 | 250 | 570 |  | ○
1504 | 9号館 | 4 | 433 | 電気電子工学専攻 研究室 |  | 扇風機 |  |  |  | 1 | 日野へ移動→➁へ | 4階教員居室 |  | D | 740 | 650 | 1250 |  | ○
1505 | 9号館 | 4 | 433 | 電気電子工学専攻 研究室 |  | 両袖机 |  |  |  | 2 | 日野へ移動→➁へ | 4階教員居室 |  | E | 1400 | 700 | 700
1506 | 9号館 | 4 | 433 | 電気電子工学専攻 研究室 |  | ﾌﾟﾘﾝﾀｰ | Cannon | MF8380cdw |  | 1 | 日野へ移動→➁へ | 4階教員居室 |  | D |  |  |  |  | ○
1507 | 9号館 | 4 | 433 | 電気電子工学専攻 研究室 |  | ﾎﾜｲﾄﾎﾞｰﾄﾞ |  |  |  | 1 | 日野へ移動→➁へ | 4階教員居室 |  | E | 1300 | 520 | 1860
1508 | 9号館 | 4 | 433 | 電気電子工学専攻 研究室 |  | ｱﾝｸﾞﾙﾗｯｸ |  |  |  | 1 | 日野へ移動→➁へ | 4階教員居室 |  | E | 1220 | 620 | 2100
1509 | 9号館 | 4 | 433 | 電気電子工学専攻 研究室 |  | PCﾃﾞｽｸ |  |  |  | 1 | 日野へ移動→➁へ | 4階教員居室 |  | E | 700 | 700 | 700
1510 | 9号館 | 4 | 433 | 電気電子工学専攻 研究室 |  | ﾌﾟﾘﾝﾀｰ | Cannon | MF726cdw |  | 1 | 日野へ移動→➁へ | 4階教員居室 |  | D |  |  |  |  | ○
1511 | 9号館 | 4 | 433 | 電気電子工学専攻 研究室 |  | 机 |  |  |  | 1 | 日野へ移動→➁へ | 4階教員居室 |  | E | 1400 | 700 | 700
1512 | 9号館 | 4 | 433 | 電気電子工学専攻 研究室 |  | 冷凍冷蔵庫 | Haier |  |  | 1 | 日野へ移動→➁へ | 4階教員居室 |  | D | 480 | 510 | 1000 |  | 3A
1513 | 9号館 | 4 | 433 | 電気電子工学専攻 研究室 |  | 電子ﾚﾝｼﾞ | SHARP | RE-S5C |  | 1 | 日野へ移動→➁へ | 4階教員居室 |  | D |  |  |  |  | 15A
1514 | 9号館 | 4 | 433 | 電気電子工学専攻 研究室 |  | 会議用机 |  |  |  | 1 | 日野へ移動→➁へ | 4階教員居室 |  | E | 1530 | 750 | 700
1515 | 9号館 | 4 | 433 | 電気電子工学専攻 研究室 |  | ﾃﾞｽｸﾄｯﾌﾟPC |  |  |  | 4 | 日野へ移動→➁へ | 4階教員居室 |  | D |  |  |  |  | 5A
1516 | 9号館 | 4 | 433 | 電気電子工学専攻 研究室 |  | ﾓﾆﾀｰ |  |  |  | 6 | 日野へ移動→➁へ | 4階教員居室 |  | D |  |  |  |  | ○
1517 | 9号館 | 4 | 433 | 電気電子工学専攻 研究室 |  | 椅子 |  |  |  | 7 | 日野へ移動→➁へ | 4階教員居室 |  | E
10084 | 9号館 | 4 | 415b | 電気電子工学専攻 実験室 |  | ｴﾚｸﾀｰﾗｯｸ |  |  |  | 1 | 日野へ移動→➁へ | 314実験室 |  | D | 900 | 460 | 2220
10088 | 9号館 | 4 | 415b | 電気電子工学専攻 実験室 |  | 3Dﾌﾟﾘﾝﾀｰ | PHOTON | ANYCUBIC |  | 1 | 日野へ移動→➁へ | 314実験室 |  | D | 220 | 200 | 400
10089 | 9号館 | 4 | 415b | 電気電子工学専攻 実験室 |  | ﾊﾝｶﾞｰﾗｯｸ |  |  |  | 1 | 日野へ移動→➁へ | 314実験室 |  | D | 750 | 400 | 1580
10090 | 9号館 | 4 | 415b | 電気電子工学専攻 実験室 |  | ﾂｰﾙﾗｯｸ | ｻｶｴ |  |  | 1 | 日野へ移動→➁へ | 314実験室 |  | E | 600 | 400 | 650
10091 | 9号館 | 4 | 415b | 電気電子工学専攻 実験室 |  | ﾂｰﾙﾗｯｸ | ｻｶｴ |  |  | 1 | 日野へ移動→➁へ | 314実験室 |  | E | 600 | 400 | 600 | [14 empty] | ｷｬｽﾀｰ付き
10092 | 9号館 | 4 | 415b | 電気電子工学専攻 実験室 |  | 6人用ﾛｯｶｰ |  |  |  | 4 | 日野へ移動→➁へ | 314実験室 |  | E | 900 | 520 | 1800
10093 | 9号館 | 4 | 415b | 電気電子工学専攻 実験室 |  | ｴﾚｸﾀｰﾗｯｸ |  |  |  | 1 | 日野へ移動→➁へ | 314実験室 |  | E | 430 | 620 | 1800 | [14 empty] | 炊飯器.ﾚﾝｼﾞ置き
10094 | 9号館 | 4 | 415b | 電気電子工学専攻 実験室 |  | ｼｭﾚｯﾀﾞｰ | ｱｲﾘｽｵｰﾔﾏ |  |  | 1 | 日野へ移動→➁へ | 314実験室 |  | D | 480 | 400 | 740
グレー行
移設元の部屋を過去２回現地調査した際、１回目の現地調査では各部屋に設置されていたが
２回目（2021年12月～2022年2月）では当該の部屋で見つけられなかった物品
移転ランク「対象外」 移転対象外の物品

## 08電子システム3【済ok】
|  |  |  | 機器及び什器リスト | [27 empty] | 別紙4.1
No. | 移 設 元 |  |  |  | 担当 先生 | 機器名称 | ﾒｰｶｰ名 | 品番(型式) | S/N | 数量 | ①移動or残置or廃棄 日野へ移動 → ➁へ 南大沢内で移動 →③へ 日野内で移動 →③へ 残置 廃棄予定 | ➁南大沢→日野 の移動先 | ③南大沢内 or 日野内の移動先 | 移転ﾗﾝｸ | 寸 法(mm) |  |  | 電源 （ﾊﾞｯﾃﾘ有無及びA/VA/Wを記載） | [7 empty] | 衛生設備 |  |  |  |  | 特殊 ｶﾞｽ | 備考 （状態･使用状況等）
| 棟名 | 階数 | 部屋番号 | 部屋名 | [10 empty] | 幅W | 奥行D | 高さH | ﾊﾞｯﾃﾘ 有無 | １φ100V |  | １φ 200V |  | ３φ 200V |  | 開閉器 | 給水 | 給湯 | 排水 | 燃焼 ｶﾞｽ | 排気
[19 empty] | A | W | A | W | A | W
1401 | 9号館 | 4 | 428 | 電気電子工学専攻 研究室 |  | ﾎﾜｲﾄﾎﾞｰﾄﾞ |  |  |  | 1 | 廃棄予定 |  |  | E | 1500 | 680 | 1850 | [14 empty] | ｽｷｬﾝ可能
1406 | 9号館 | 4 | 428 | 電気電子工学専攻 研究室 |  | 両袖机 |  |  |  | 1 | 廃棄予定 |  |  | E | 1600 | 700 | 720
1408 | 9号館 | 4 | 428 | 電気電子工学専攻 研究室 |  | 空気清浄機 |  |  |  | 1 | 廃棄予定 |  |  | D | 350 | 200 | 600 |  | ○
1409 | 9号館 | 4 | 428 | 電気電子工学専攻 研究室 |  | 備え付けｷｬﾋﾞﾈｯﾄ |  |  |  | 1 | 残置(移動しない) |  |  | 対象外
1410 | 9号館 | 4 | 428 | 電気電子工学専攻 研究室 |  | 会議用机 |  |  |  | 1 | 廃棄予定 |  |  | E | 1500 | 750 | 700
1411 | 9号館 | 4 | 428 | 電気電子工学専攻 研究室 |  | 椅子 |  |  |  | 6 | 廃棄予定 |  |  | E
1412 | 9号館 | 4 | 428 | 電気電子工学専攻 研究室 |  | 折り畳み椅子 |  |  |  | 4 | 廃棄予定 |  |  | E
1823 | 9号館 | 5 | 511b | 電気電子工学専攻 実験室 |  | 洗濯機 |  |  |  | 1 | 日野へ移動→➁へ | 214実験室 |  | C | 1300 | 380 | 520 |  | ○
2134 | 9号館 | 5 | 525 | 電気電子工学専攻 実験室 |  | ﾗｯｸ |  |  |  | 1 | 日野へ移動→➁へ | 313実験室 |  | E | 650 | 900 | 650
2135 | 9号館 | 5 | 525 | 電気電子工学専攻 実験室 |  | ｻｲﾄﾞ実験台 |  |  |  | 1 | 日野へ移動→➁へ | 313実験室 |  | E | 1500 | 750 | 800
2136 | 9号館 | 5 | 525 | 電気電子工学専攻 実験室 |  | 顕微鏡 | ｵﾘﾝﾊﾟｽ | BX51 |  | 1 | 日野へ移動→➁へ | 313実験室 |  | C | 300 | 600 | 700 |  | 3A
2137 | 9号館 | 5 | 525 | 電気電子工学専攻 実験室 |  | ･付属 ﾃﾞｽｸﾄｯﾌﾟPC |  |  |  | 1 | 日野へ移動→➁へ | 313実験室 |  | C付属 | 600 | 500 | 400 |  | 5A
2138 | 9号館 | 5 | 525 | 電気電子工学専攻 実験室 |  | 電源装置 | 菊水 | PMM18-2.5DU |  | 1 | 日野へ移動→➁へ | 313実験室 |  | D | 150 | 330 | 140 |  | 3A
2139 | 9号館 | 5 | 525 | 電気電子工学専攻 実験室 |  | ･付属 ﾎﾟﾝﾌﾟ | ﾏｽﾀｰﾌﾚｯｸｽ | 77120-52 |  | 1 | 日野へ移動→➁へ | 313実験室 |  | D付属 | 100 | 200 | 100 |  | 1A
2140 | 9号館 | 5 | 525 | 電気電子工学専攻 実験室 |  | 卓上ﾗｯｸ |  |  |  | 1 | 日野へ移動→➁へ | 313実験室 |  | E | 600 | 460 | 500
2141 | 9号館 | 5 | 525 | 電気電子工学専攻 実験室 |  | ﾛｰﾗｰﾎﾟﾝﾌﾟ | 古江ｻｲｴﾝｽ | RP-PL2-Z01 |  | 1 | 日野へ移動→➁へ | 313実験室 |  | D | 480 | 280 | 350 |  |  | 60W
2142 | 9号館 | 5 | 525 | 電気電子工学専攻 実験室 |  | 粘度計 | ﾌﾞﾙｯｸﾌｨｰﾙﾄﾞ | DV-1 |  | 1 | 日野へ移動→➁へ | 313実験室 |  | C | 350 | 250 | 400 |  | 1A
2143 | 9号館 | 5 | 525 | 電気電子工学専攻 実験室 |  | ｷｬﾋﾞﾈｯﾄ |  |  |  | 3 | 日野へ移動→➁へ | 313実験室 |  | E | 880 | 400 | 1820
2144 | 9号館 | 5 | 525 | 電気電子工学専攻 実験室 |  | 粒度分布測定装置 | ﾃﾞｨｽﾍﾟﾝｼｮﾝﾃｸﾉﾛｼﾞｰ |  |  | 1 | 日野へ移動→➁へ | 313実験室 |  | C | 340 | 440 | 230 |  | 2A | [12 empty] | 不使用
2145 | 9号館 | 5 | 525 | 電気電子工学専攻 実験室 |  | ﾌﾟﾘﾝﾀｰ | OKI | C510DN |  | 1 | 日野へ移動→➁へ | 313実験室 |  | D | 420 | 500 | 240 |  | 8A | [12 empty] | 不使用
2146 | 9号館 | 5 | 525 | 電気電子工学専攻 実験室 |  | 冷蔵庫 | Panasonic | NR-B179W |  | 1 | 日野へ移動→➁へ | 313実験室 |  | D | 480 | 570 | 1300 |  |  | 120W
2147 | 9号館 | 5 | 525 | 電気電子工学専攻 実験室 |  | ｷｬﾋﾞﾈｯﾄ |  |  |  | 1 | 日野へ移動→➁へ | 214実験室 |  | E | 880 | 400 | 880
2148 | 9号館 | 5 | 525 | 電気電子工学専攻 実験室 |  | ﾌﾟﾘﾝﾀｰ | EPSON | EP-805AR |  | 1 | 日野へ移動→➁へ | 313実験室 |  | D | 400 | 450 | 160 |  | 3A
2149 | 9号館 | 5 | 525 | 電気電子工学専攻 実験室 |  | 机 |  |  |  | 2 | 日野へ移動→➁へ | 313実験室 |  | E | 1000 | 700 | 700
2150 | 9号館 | 5 | 525 | 電気電子工学専攻 実験室 |  | ﾃﾞｽｸﾄｯﾌﾟPC |  |  |  | 1 | 日野へ移動→➁へ | 313実験室 |  | D | 1300 | 700 | 600 |  | 5A
2151 | 9号館 | 5 | 525 | 電気電子工学専攻 実験室 |  | ﾌﾟﾘﾝﾀｰ | OKI | C811DN |  | 1 | 日野へ移動→➁へ | 313実験室 |  | D | 490 | 580 | 370 |  | 9A
2152 | 9号館 | 5 | 525 | 電気電子工学専攻 実験室 |  | L字型ﾊﾟｰﾃｰｼｮﾝ |  |  |  | 2 | 日野へ移動→➁へ | 313実験室 |  | E | 1780 | 50 | 1900
2153 | 9号館 | 5 | 525 | 電気電子工学専攻 実験室 |  | 冷蔵庫 | SHARP | SJ-14K |  | 1 | 日野へ移動→➁へ | 313実験室 |  | F | 490 | 560 | 1150 |  |  | 140W
2154 | 9号館 | 5 | 525 | 電気電子工学専攻 実験室 |  | 机 |  |  |  | 1 | 日野へ移動→➁へ | 313実験室 |  | E | 1800 | 1500 | 700
2155 | 9号館 | 5 | 525 | 電気電子工学専攻 実験室 |  | ｽﾀｰﾗｰ | AS ONE | RS-4AN |  | 1 | 日野へ移動→➁へ | 313実験室 |  | D | 370 | 400 | 50 |  | 1A
2156 | 9号館 | 5 | 525 | 電気電子工学専攻 実験室 |  | ﾐｷｻｰ | ﾔﾏﾄ科学 | MH301 |  | 1 | 日野へ移動→➁へ | 313実験室 |  | D | 220 | 200 | 140 |  | 1A
2157 | 9号館 | 5 | 525 | 電気電子工学専攻 実験室 |  | 電子天秤 | 島津製作所 | BL-2200H |  | 1 | 日野へ移動→➁へ | 313実験室 |  | B | 180 | 250 | 60 |  | 1A
2158 | 9号館 | 5 | 525 | 電気電子工学専攻 実験室 |  | 電子天秤 | A&D | EK-410i |  | 1 | 日野へ移動→➁へ | 313実験室 |  | B | 190 | 200 | 50 |  | 1A
2159 | 9号館 | 5 | 525 | 電気電子工学専攻 実験室 |  | 電子天秤 | 島津製作所 | AEG-45SM |  | 1 | 日野へ移動→➁へ | 313実験室 |  | B | 230 | 500 | 330 |  | 1A | [12 empty] | 不使用
2160 | 9号館 | 5 | 525 | 電気電子工学専攻 実験室 |  | ｸｰﾙｲﾝｷｭﾍﾞｰﾀｰ | 三菱電機ｴﾝｼﾞﾆｱﾘﾝｸﾞ | CN-40A |  | 1 | 日野へ移動→➁へ | 313実験室 |  | C | 460 | 450 | 560 |  |  | 98W
2161 | 9号館 | 5 | 525 | 電気電子工学専攻 実験室 |  | ･付属 ｽﾃｰｼﾞｺﾝﾄﾛｰﾗｰ（ｲﾝｷｭﾍﾞｰﾀｰ内設置） | ｼｸﾞﾏ光機 | SGSP20-20 |  | 1 | 日野へ移動→➁へ | 313実験室 |  | C付属 | 上記に 含む | 上記に 含む | 上記に 含む |  | 1A
2162 | 9号館 | 5 | 525 | 電気電子工学専攻 実験室 |  | ･付属 ﾏｸﾞﾈｯﾄｽﾀｰﾗｰ | AS ONE | HS-1DN |  | 1 | 日野へ移動→➁へ | 313実験室 |  | C付属 | 上記に 含む | 上記に 含む | 上記に 含む |  | 1A
2163 | 9号館 | 5 | 525 | 電気電子工学専攻 実験室 |  | ･付属 ｺﾝﾄﾛｰﾗｰ | ｼｸﾞﾏ光機 | shot102 |  | 1 | 日野へ移動→➁へ | 313実験室 |  | C付属 | 220 | 200 | 60 |  | 1A
2164 | 9号館 | 5 | 525 | 電気電子工学専攻 実験室 |  | ｵｼﾛｽｺｰﾌﾟ | Agilent | DSO1014A |  | 1 | 日野へ移動→➁へ | 313実験室 |  | D | 300 | 150 | 150 |  | 1A
2165 | 9号館 | 5 | 525 | 電気電子工学専攻 実験室 |  | ･付属 ﾊﾟﾙｽﾚｼｰﾊﾞｰ | ｵﾘﾝﾊﾟｽ | 5073PR |  | 1 | 日野へ移動→➁へ | 313実験室 |  | C付属 | 180 | 260 | 140 |  | 1A
2166 | 9号館 | 5 | 525 | 電気電子工学専攻 実験室 |  | ･付属 ﾃﾞｽｸﾄｯﾌﾟPC |  |  |  | 1 | 日野へ移動→➁へ | 313実験室 |  | C付属 | 600 | 600 | 400 |  | 5A
2167 | 9号館 | 5 | 525 | 電気電子工学専攻 実験室 |  | 血液循環装置 | ﾃﾙﾓ | SP-101 |  | 1 | 日野へ移動→➁へ | 313実験室 |  | C | 160 | 380 | 350 |  | 1.6A
2168 | 9号館 | 5 | 525 | 電気電子工学専攻 実験室 |  | ･付属 ﾎﾟﾝﾌﾟ |  |  |  | 1 | 日野へ移動→➁へ | 313実験室 |  | C付属 | 150 | 190 | 360 | [14 empty] | 机に固定
2169 | 9号館 | 5 | 525 | 電気電子工学専攻 実験室 |  | ﾌﾟﾘﾝﾀｰ | OKI | C301DN |  | 1 | 日野へ移動→➁へ | 313実験室 |  | D | 430 | 570 | 330 |  | 5A
2170 | 9号館 | 5 | 525 | 電気電子工学専攻 実験室 |  | ﾗｯｸ |  |  |  | 1 | 日野へ移動→➁へ | 313実験室 |  | E | 900 | 460 | 1800
2171 | 9号館 | 5 | 525 | 電気電子工学専攻 実験室 |  | 遠心機 | AS ONE | CN-2060 |  | 1 | 日野へ移動→➁へ | 313実験室 |  | C | 300 | 350 | 300 |  | 2A
2172 | 9号館 | 5 | 525 | 電気電子工学専攻 実験室 |  | 遠心機 | KOKUSAN | H-1200C |  | 1 | 日野へ移動→➁へ | 313実験室 |  | C | 220 | 290 | 250 |  | 3A
2173 | 9号館 | 5 | 525 | 電気電子工学専攻 実験室 |  | 超音波洗浄器 | AS ONE |  |  | 1 | 日野へ移動→➁へ | 313実験室 |  | D | 500 | 270 | 300 |  |  | 250W
2174 | 9号館 | 5 | 525 | 電気電子工学専攻 実験室 |  | ﾏﾙﾁﾒｰﾀｰ | GWINSTEK | GDM-8246 |  | 1 | 日野へ移動→➁へ | 313実験室 |  | D | 260 | 340 | 150 |  | 1A
2175 | 9号館 | 5 | 525 | 電気電子工学専攻 実験室 |  | 架台 |  |  |  | 1 | 日野へ移動→➁へ | 313実験室 |  | E | 450 | 300 | 800
10237 | 9号館 | 4 | 428 | 電気電子工学専攻 研究室 |  | 冷蔵庫 |  |  |  | 1 | 日野へ移動→➁へ | 214実験室 |  | D | 550 | 620 | 1400
10238 | 9号館 | 4 | 428 | 電気電子工学専攻 研究室 |  | ﾌﾟﾘﾝﾀｰ |  |  |  | 1 | 日野へ移動→➁へ | 214実験室 |  | D |  |  |  |  | 9
10239 | 9号館 | 4 | 428 | 電気電子工学専攻 研究室 |  | 25L冷温庫 | VERSOS |  |  | 1 | 日野へ移動→➁へ | 214実験室 |  | D
20123 | 9号館 | 5 | 511b | 電気電子工学専攻 実験室 |  | 片袖机 |  |  |  | 2 | 日野へ移動→➁へ | 214実験室 |  | E | 1060 | 750 | 740
20124 | 9号館 | 5 | 511b | 電気電子工学専攻 実験室 |  | ｽﾀﾝﾄﾞ |  |  |  | 2 | 日野へ移動→➁へ | 214実験室 |  | E | 710 | 320 | 650
20125 | 9号館 | 5 | 511b | 電気電子工学専攻 実験室 |  | ﾃﾞｽｸﾄｯﾌﾟPC |  |  |  | 2 | 日野へ移動→➁へ | 214実験室 |  | D | 650 | 200 | 450 |  | ○
20126 | 9号館 | 5 | 511b | 電気電子工学専攻 実験室 |  | ｽｷｬﾅｰ |  | ScanShap |  | 2 | 日野へ移動→➁へ | 214実験室 |  | D | 300 | 200 | 170 |  | ○
20127 | 9号館 | 5 | 511b | 電気電子工学専攻 実験室 |  | ｻｲﾄﾞ実験台 |  |  |  | 1 | 日野へ移動→➁へ | 214実験室 |  | E | 1500 | 750 | 800
20128 | 9号館 | 5 | 511b | 電気電子工学専攻 実験室 |  | ﾃﾞｼｹｰﾀｰ |  |  |  | 1 | 日野へ移動→➁へ | 214実験室 |  | E | 300Φ |  | 400
20129 | 9号館 | 5 | 511b | 電気電子工学専攻 実験室 |  | 粒度分布計 | Dispersion Technology | DT1200 | 458 | 1 | 日野へ移動→➁へ | 214実験室 |  | D | 1000 | 600 | 450 |  | ○
20130 | 9号館 | 5 | 511b | 電気電子工学専攻 実験室 |  | 作業台 |  |  |  | 1 | 日野へ移動→➁へ | 214実験室 |  | E | 1700 | 900 | 790
20131 | 9号館 | 5 | 511b | 電気電子工学専攻 実験室 |  | 分光光度計 | ASONE | ASV11D-H | VEK2005045 | 1 | 日野へ移動→➁へ | 214実験室 |  | C | 405 | 350 | 200 |  | ○
20132 | 9号館 | 5 | 511b | 電気電子工学専攻 実験室 |  | VISCOMETER | AND | SV10 |  | 1 | 日野へ移動→➁へ | 214実験室 |  | C | 450 | 300 | 550 |  | ○
20133 | 9号館 | 5 | 511b | 電気電子工学専攻 実験室 |  | 机 |  |  |  | 1 | 日野へ移動→➁へ | 214実験室 |  | E | 1500 | 900 | 750
20134 | 9号館 | 5 | 511b | 電気電子工学専攻 実験室 |  | 自作装置 |  |  |  | 1 | 日野へ移動→➁へ | 214実験室 |  | 自作 | 1450 | 900 | 750
20135 | 9号館 | 5 | 511b | 電気電子工学専攻 実験室 |  | ・付属 ｸｰﾙｲﾝｷｭﾍﾞｰﾀｰ |  |  |  | 1 | 日野へ移動→➁へ | 214実験室 |  | 自作 | 上記に 含む | 上記に 含む | 上記に 含む |  | ○
20136 | 9号館 | 5 | 511b | 電気電子工学専攻 実験室 |  | ・付属 ﾌｧﾝｸｼｮﾝｼﾞｪﾈﾚｰﾀｰ | Agilent | 33250A |  | 1 | 日野へ移動→➁へ | 214実験室 |  | 自作 | 上記に 含む | 上記に 含む | 上記に 含む |  | ○
20137 | 9号館 | 5 | 511b | 電気電子工学専攻 実験室 |  | ・付属 ﾊﾟﾙｻｰﾚｼｰﾊﾞｰ | ｵﾘﾝﾊﾟｽ | 5073PR |  | 1 | 日野へ移動→➁へ | 214実験室 |  | 自作 | 上記に 含む | 上記に 含む | 上記に 含む |  | ○
20138 | 9号館 | 5 | 511b | 電気電子工学専攻 実験室 |  | ・付属 ﾊﾟﾙｻｰﾚｼｰﾊﾞｰ | ｵﾘﾝﾊﾟｽ | 5072PR |  | 1 | 日野へ移動→➁へ | 214実験室 |  | 自作 | 上記に 含む | 上記に 含む | 上記に 含む |  | ○
20139 | 9号館 | 5 | 511b | 電気電子工学専攻 実験室 |  | ・付属 ｵｼﾛｽｺｰﾌﾟ | Agilent | DSO1014A |  | 1 | 日野へ移動→➁へ | 214実験室 |  | 自作 | 上記に 含む | 上記に 含む | 上記に 含む |  | ○
20140 | 9号館 | 5 | 511b | 電気電子工学専攻 実験室 |  | ・付属 ﾃﾞｽｸﾄｯﾌﾟPC | DELL |  |  | 1 | 日野へ移動→➁へ | 214実験室 |  | 自作 | 上記に 含む | 上記に 含む | 上記に 含む |  | ○
20141 | 9号館 | 5 | 511b | 電気電子工学専攻 実験室 |  | ・付属 血液循環装置 | CAPIOX | SP-101 |  | 1 | 日野へ移動→➁へ | 214実験室 |  | 自作 | 上記に 含む | 上記に 含む | 上記に 含む |  | ○
20142 | 9号館 | 5 | 511b | 電気電子工学専攻 実験室 |  | ｽﾁｰﾙﾗｯｸ |  |  |  | 1 | 日野へ移動→➁へ | 214実験室 |  | E | 900 | 450 | 1800
20143 | 9号館 | 5 | 511b | 電気電子工学専攻 実験室 |  | 卓上遠心機 | ASONE |  |  | 1 | 日野へ移動→➁へ | 214実験室 |  | C | 上記に 含む | 上記に 含む | 上記に 含む |  | ○
20144 | 9号館 | 5 | 511b | 電気電子工学専攻 実験室 |  | 卓上遠心機 | KOKUSAN |  |  | 1 | 日野へ移動→➁へ | 214実験室 |  | C | 上記に 含む | 上記に 含む | 上記に 含む |  | ○
20145 | 9号館 | 5 | 511b | 電気電子工学専攻 実験室 |  | ｷｬﾋﾞﾈｯﾄ |  |  |  | 4 | 日野へ移動→➁へ | 214実験室 |  | E | 890 | 400 | 880
20146 | 9号館 | 5 | 511b | 電気電子工学専攻 実験室 |  | 天秤 | AND | GX-2000 |  | 1 | 日野へ移動→➁へ | 214実験室 |  | B | 210 | 300 | 90 |  | ○
20147 | 9号館 | 5 | 511b | 電気電子工学専攻 実験室 |  | ﾌﾟﾘﾝﾀｰ | OKI |  |  | 1 | 日野へ移動→➁へ | 214実験室 |  | D | 430 | 500 | 240 |  | ○
20148 | 9号館 | 5 | 511b | 電気電子工学専攻 実験室 |  | 片袖机 |  |  |  | 1 | 日野へ移動→➁へ | 214実験室 |  | E | 1060 | 750 | 740
20149 | 9号館 | 5 | 511b | 電気電子工学専攻 実験室 |  | ﾃﾞｽｸﾄｯﾌﾟPC |  |  |  | 1 | 日野へ移動→➁へ | 214実験室 |  | D | 650 | 200 | 450 |  | ○
20150 | 9号館 | 5 | 511b | 電気電子工学専攻 実験室 |  | 机 |  |  |  | 1 | 日野へ移動→➁へ | 214実験室 |  | E | 1000 | 400 | 8800
20151 | 9号館 | 5 | 511b | 電気電子工学専攻 実験室 |  | ﾉｰﾄPC |  |  |  | 1 | 日野へ移動→➁へ | 214実験室 |  | D |  |  |  |  | ○
20152 | 9号館 | 5 | 511b | 電気電子工学専攻 実験室 |  | ﾓﾆﾀｰ |  |  |  | 1 | 日野へ移動→➁へ | 214実験室 |  | D |  |  |  |  | ○
20153 | 9号館 | 5 | 511b | 電気電子工学専攻 実験室 |  | 引違いｷｬﾋﾞﾈｯﾄ |  |  |  | 1 | 日野へ移動→➁へ | 214実験室 |  | E | 1770 | 400 | 880
グレー行
移設元の部屋を過去２回現地調査した際、１回目の現地調査では各部屋に設置されていたが
２回目（2021年12月～2022年2月）では当該の部屋で見つけられなかった物品
移転ランク「対象外」 移転対象外の物品

## 09システム制御1【済ok】
|  |  |  | 機器及び什器リスト | [27 empty] | 別紙4.1
No. | 移 設 元 |  |  |  | 担当 先生 | 機器名称 | ﾒｰｶｰ名 | 品番(型式) | S/N | 数量 | ①移動or残置or廃棄 日野へ移動 → ➁へ 南大沢内で移動 →③へ 日野内で移動 →③へ 残置 廃棄予定 | ➁南大沢→日野 の移動先 | ③南大沢内 or 日野内の移動先 | 移転ﾗﾝｸ | 寸 法(mm) |  |  | 電源 （ﾊﾞｯﾃﾘ有無及びA/VA/Wを記載） | [7 empty] | 衛生設備 |  |  |  |  | 特殊 ｶﾞｽ | 備考 （状態･使用状況等）
| 棟名 | 階数 | 部屋番号 | 部屋名 | [10 empty] | 幅W | 奥行D | 高さH | ﾊﾞｯﾃﾘ 有無 | １φ100V |  | １φ 200V |  | ３φ 200V |  | 開閉器 | 給水 | 給湯 | 排水 | 燃焼 ｶﾞｽ | 排気
[19 empty] | A | W | A | W | A | W
1075 | 9号館 | 4 | 414 | 電気電子工学専攻 実験室（ゼミスペース） |  | 台 |  |  |  | 1 | 日野へ移動→➁へ | 318実験室 |  | E | 660 | 530 | 530
1076 | 9号館 | 4 | 414 | 電気電子工学専攻 実験室（ゼミスペース） |  | 引き違いｷｬﾋﾞﾈｯﾄ |  |  |  | 1 | 日野へ移動→➁へ | 318実験室 |  | E | 880 | 400 | 880
1077 | 9号館 | 4 | 414 | 電気電子工学専攻 実験室（ゼミスペース） |  | 引き違いｷｬﾋﾞﾈｯﾄ |  |  |  | 1 | 日野へ移動→➁へ | 318実験室 |  | E | 880 | 520 | 1850
1078 | 9号館 | 4 | 414 | 電気電子工学専攻 実験室（ゼミスペース） |  | 引き違いｷｬﾋﾞﾈｯﾄ |  |  |  | 1 | 日野へ移動→➁へ | 318実験室 |  | E | 880 | 400 | 1760
1081 | 9号館 | 4 | 414 | 電気電子工学専攻 実験室（ゼミスペース） |  | ｴﾚｸﾀｰﾗｯｸ（ｷｬｽﾀｰ付） |  |  |  | 1 | 日野へ移動→➁へ | 318実験室 |  | E | 470 | 470 | 1830 |  | 15A☓２
1082 | 9号館 | 4 | 414 | 電気電子工学専攻 実験室（ゼミスペース） |  | ﾃﾞｽｸﾄｯﾌﾟPC |  |  |  | 8 | 日野へ移動→➁へ | 318実験室 |  | D |  |  |  |  | 5A | [12 empty] | ﾓﾆﾀｰ:1台
1083 | 9号館 | 4 | 414 | 電気電子工学専攻 実験室（ゼミスペース） |  | ｴﾚｸﾀｰｼｪﾙﾌ |  |  |  | 1 | 日野へ移動→➁へ | 318実験室 |  | E | 640 | 410 | 1550
1084 | 9号館 | 4 | 414 | 電気電子工学専攻 実験室（ゼミスペース） |  | ﾃﾞｽｸﾄｯﾌﾟPC |  |  |  | 8 | 日野へ移動→➁へ | 318実験室 |  | D |  |  |  |  | 5A | [12 empty] | ﾓﾆﾀｰ:2台
1085 | 9号館 | 4 | 414 | 電気電子工学専攻 実験室（ゼミスペース） |  | 装置設置台 | Tektronix |  |  | 1 | 日野へ移動→➁へ | 318実験室 |  | D | 530 | 800 | 920
1086 | 9号館 | 4 | 414 | 電気電子工学専攻 実験室（ゼミスペース） |  | ﾌﾟﾘﾝﾀｰ（架台付） | OKI | C810TN |  | 1 | 廃棄予定 |  |  | D | 550 | 700 | 1240 |  | ○
1087 | 9号館 | 4 | 414 | 電気電子工学専攻 実験室（ゼミスペース） |  | 壁掛ﾎﾜｲﾄﾎﾞｰﾄﾞ |  |  |  | 1 | 日野へ移動→➁へ | 318実験室 |  | E | 2700 | 110 | 1200
1088 | 9号館 | 4 | 414 | 電気電子工学専攻 実験室（ゼミスペース） |  | 折り畳み机 |  |  |  | 1 | 日野へ移動→➁へ | 318実験室 |  | E | 1800 | 600 | 110
1089 | 9号館 | 4 | 414 | 電気電子工学専攻 実験室（ゼミスペース） |  | 折り畳み机 |  |  |  | 1 | 日野へ移動→➁へ | 318実験室 |  | E | 1800 | 900 | 130
1090 | 9号館 | 4 | 414 | 電気電子工学専攻 実験室（ゼミスペース） |  | ｼｽﾃﾑ机 |  |  |  | 1 | 日野へ移動→➁へ | 318実験室 |  | E | 3150 | 1060 | 700 | [14 empty] | 4分割可能
1091 | 9号館 | 4 | 414 | 電気電子工学専攻 実験室（ゼミスペース） |  | ﾌﾟﾛｼﾞｪｸﾀｰ | RiCOH | PJWJ4130N |  | 1 | 日野へ移動→➁へ |  |  | D |  |  |  |  | ○
1092 | 9号館 | 4 | 414 | 電気電子工学専攻 実験室（ゼミスペース） |  | 椅子 |  |  |  | 10 | 日野へ移動→➁へ | 318実験室 |  | E
1093 | 9号館 | 4 | 415a | 電気電子工学専攻 実験室 |  | 引き違いｷｬﾋﾞﾈｯﾄ（3台連結） |  |  |  | 3 | 日野へ移動→➁へ | 318実験室 |  | E | 880 | 400 | 1850
1094 | 9号館 | 4 | 415a | 電気電子工学専攻 実験室 |  | ｱﾝｸﾞﾙﾗｯｸ |  |  |  | 1 | 日野へ移動→➁へ | 318実験室 |  | E | 600 | 460 | 2080
1095 | 9号館 | 4 | 415a | 電気電子工学専攻 実験室 |  | ｴﾚｸﾀｰｼｪﾙﾌ |  |  |  | 1 | 日野へ移動→➁へ | 318実験室 |  | E | 590 | 300 | 1550
1096 | 9号館 | 4 | 415a | 電気電子工学専攻 実験室 |  | ﾌｧｲﾙ棚 |  |  |  | 1 | 日野へ移動→➁へ | 318実験室 |  | E | 610 | 240 | 530
1097 | 9号館 | 4 | 415a | 電気電子工学専攻 実験室 |  | 加湿器 | DAINICHI | HD-900D |  | 1 | 日野へ移動→➁へ | 318実験室 |  | D | 380 | 210 | 380 |  | ○
1098 | 9号館 | 4 | 415a | 電気電子工学専攻 実験室 |  | 空気清浄機 | SHARP | KIREION |  | 1 | 日野へ移動→➁へ | 318実験室 |  | D | 400 | 280 | 620 |  | ○
1099 | 9号館 | 4 | 415a | 電気電子工学専攻 実験室 |  | ﾎﾜｲﾄﾎﾞｰﾄﾞ |  |  |  | 1 | 日野へ移動→➁へ | 318実験室 |  | E | 1920 | 550 | 1850
1100 | 9号館 | 4 | 415a | 電気電子工学専攻 実験室 |  | 引き違いｷｬﾋﾞﾈｯﾄ |  |  |  | 2 | 日野へ移動→➁へ | 318実験室 |  | E | 880 | 400 | 1850
1101 | 9号館 | 4 | 415a | 電気電子工学専攻 実験室 |  | 食器棚 |  |  |  | 1 | 日野へ移動→➁へ | 318実験室 |  | E | 600 | 450 | 1800
1102 | 9号館 | 4 | 415a | 電気電子工学専攻 実験室 |  | 家庭用冷蔵庫 | 東芝 | GR-A12T |  | 1 | 日野へ移動→➁へ | 318実験室 |  | D | 490 | 520 | 1120 |  | 3A
1103 | 9号館 | 4 | 415a | 電気電子工学専攻 実験室 |  | 電子ﾚﾝｼﾞ | National |  |  | 1 | 日野へ移動→➁へ | 318実験室 |  | D | 480 | 350 | 370 |  | ○
1104 | 9号館 | 4 | 415a | 電気電子工学専攻 実験室 |  | 机 |  |  |  | 1 | 日野へ移動→➁へ | 318実験室 |  | E | 750 | 600 | 700
1106 | 9号館 | 4 | 415a | 電気電子工学専攻 実験室 |  | 加湿器 |  |  |  | 2 | 廃棄予定 |  |  | D | 230 | 350 | 460 |  | ○
1107 | 9号館 | 4 | 415a | 電気電子工学専攻 実験室 |  | OA机 |  |  |  | 1 | 日野へ移動→➁へ | 318実験室 |  | E | 1100 | 700 | 700
1108 | 9号館 | 4 | 415a | 電気電子工学専攻 実験室 |  | 袖机 |  |  |  | 1 | 日野へ移動→➁へ | 318実験室 |  | E | 400 | 600 | 640
1109 | 9号館 | 4 | 415a | 電気電子工学専攻 実験室 |  | OA机 |  |  |  | 1 | 日野へ移動→➁へ | 318実験室 |  | E | 1100 | 700 | 700
1110 | 9号館 | 4 | 415a | 電気電子工学専攻 実験室 |  | OA机 |  |  |  | 1 | 日野へ移動→➁へ | 318実験室 |  | E | 1200 | 750 | 750
1111 | 9号館 | 4 | 415a | 電気電子工学専攻 実験室 |  | OA机 |  |  |  | 1 | 日野へ移動→➁へ | 318実験室 |  | E | 1100 | 700 | 720
1112 | 9号館 | 4 | 415a | 電気電子工学専攻 実験室 |  | OA机 |  |  |  | 1 | 日野へ移動→➁へ | 318実験室 |  | E | 1200 | 700 | 700
1113 | 9号館 | 4 | 415a | 電気電子工学専攻 実験室 |  | OA机 |  |  |  | 1 | 日野へ移動→➁へ | 318実験室 |  | E | 1200 | 750 | 700
1114 | 9号館 | 4 | 415a | 電気電子工学専攻 実験室 |  | OA机 |  |  |  | 1 | 日野へ移動→➁へ | 318実験室 |  | E | 1100 | 700 | 720
1115 | 9号館 | 4 | 415a | 電気電子工学専攻 実験室 |  | 片袖机 |  |  |  | 1 | 日野へ移動→➁へ | 318実験室 |  | E | 1200 | 700 | 700
1116 | 9号館 | 4 | 415a | 電気電子工学専攻 実験室 |  | ﾃﾞｽｸﾄｯﾌﾟPC |  |  |  | 10 | 日野へ移動→➁へ | 318実験室 |  | D |  |  |  |  | 5A
1117 | 9号館 | 4 | 415a | 電気電子工学専攻 実験室 |  | ﾓﾆﾀｰ |  |  |  | 14 | 日野へ移動→➁へ | 318実験室 |  | D |  |  |  |  | ○
1118 | 9号館 | 4 | 415a | 電気電子工学専攻 実験室 |  | 椅子 |  |  |  | 8 | 日野へ移動→➁へ | 318実験室 |  | E
1119 | 9号館 | 4 | 415a | 電気電子工学専攻 実験室 |  | OA机 |  |  |  | 4 | 日野へ移動→➁へ | 318実験室 |  | E | 1100 | 700 | 700
1120 | 9号館 | 4 | 415a | 電気電子工学専攻 実験室 |  | 椅子 |  |  |  | 4 | 日野へ移動→➁へ | 318実験室 |  | E
1121 | 9号館 | 4 | 415a | 電気電子工学専攻 実験室 |  | ﾃﾞｽｸﾄｯﾌﾟPC |  |  |  | 4 | 日野へ移動→➁へ | 318実験室 |  | D |  |  |  |  | 5A
1122 | 9号館 | 4 | 415a | 電気電子工学専攻 実験室 |  | ﾓﾆﾀｰ |  |  |  | 4 | 日野へ移動→➁へ | 318実験室 |  | D |  |  |  |  | ○
1123 | 9号館 | 4 | 415a | 電気電子工学専攻 実験室 |  | 袖机 |  |  |  | 4 | 日野へ移動→➁へ | 318実験室 |  | E | 400 | 600 | 640
1124 | 9号館 | 4 | 415a | 電気電子工学専攻 実験室 |  | ﾃﾞｽｸﾄｯﾌﾟPC+ﾓﾆﾀｰ |  |  |  | 1 | 日野へ移動→➁へ | 318実験室 |  | D |  |  |  |  | 5A
1125 | 9号館 | 4 | 415a | 電気電子工学専攻 実験室 |  | 複合機 | Cannon | Satera MF8350Cdn |  | 1 | 日野へ移動→➁へ | 318実験室 |  | D | 430 | 500 | 500 |  | 6.5A
1126 | 9号館 | 4 | 415a | 電気電子工学専攻 実験室 |  | ﾌﾟﾘﾝﾀｰ | EPSON | PX-M885F |  | 1 | 日野へ移動→➁へ | 318実験室 |  | D | 430 | 430 | 370 |  | 1A
1127 | 9号館 | 4 | 415a | 電気電子工学専攻 実験室 |  | 会議用机 |  |  |  | 1 | 日野へ移動→➁へ | 318実験室 |  | E | 1800 | 900 | 700
1128 | 9号館 | 4 | 415a | 電気電子工学専攻 実験室 |  | 空気清浄機 | 象印 | PA-X24 |  | 1 | 日野へ移動→➁へ | 318実験室 |  | D | 370 | 240 | 480 |  | ○
1129 | 9号館 | 4 | 415a | 電気電子工学専攻 実験室 |  | 椅子 |  |  |  | 6 | 日野へ移動→➁へ | 318実験室 |  | E
1432 | 9号館 | 4 | 430 | 電気電子工学専攻 研究室 |  | ﾎﾜｲﾄﾎﾞｰﾄﾞ |  |  |  | 1 | 日野へ移動→➁へ | 4階教員居室 |  | E | 1800 | 300 | 1800
1433 | 9号館 | 4 | 430 | 電気電子工学専攻 研究室 |  | ｼｭﾚｯﾀﾞｰ |  |  |  | 1 | 日野へ移動→➁へ | 4階教員居室 |  | D | 370 | 270 | 560 |  | ○
1434 | 9号館 | 4 | 430 | 電気電子工学専攻 研究室 |  | 複合機 | Cannon | Satera MF8350Cdn |  | 1 | 日野へ移動→➁へ | 4階教員居室 |  | D | 460 | 610 | 1000 |  | ○
1435 | 9号館 | 4 | 430 | 電気電子工学専攻 研究室 |  | OA机 |  |  |  | 1 | 日野へ移動→➁へ | 4階教員居室 |  | E | 1200 | 700 | 700
1436 | 9号館 | 4 | 430 | 電気電子工学専攻 研究室 |  | 両袖机 |  |  |  | 1 | 廃棄予定 |  |  | E | 1600 | 700 | 700
1437 | 9号館 | 4 | 430 | 電気電子工学専攻 研究室 |  | ﾜｺﾞﾝ(木製) |  |  |  | 1 | 日野へ移動→➁へ | 4階教員居室 |  | E | 420 | 600 | 700
1438 | 9号館 | 4 | 430 | 電気電子工学専攻 研究室 |  | 備え付けｷｬﾋﾞﾈｯﾄ |  |  |  | 1 | 残置(移動しない) |  |  | 対象外
1439 | 9号館 | 4 | 430 | 電気電子工学専攻 研究室 |  | 会議用机 |  |  |  | 1 | 日野へ移動→➁へ | 4階教員居室 |  | E | 2000 | 1050 | 730
1440 | 9号館 | 4 | 430 | 電気電子工学専攻 研究室 |  | 椅子 |  |  |  | 8 | 日野へ移動→➁へ | 4階教員居室 |  | E
1441 | 9号館 | 4 | 430 | 電気電子工学専攻 研究室 |  | 折り畳み椅子 |  |  |  | 4 | 日野へ移動→➁へ | 4階教員居室 |  | E
10240 | 9号館 | 4 | 430 | 電気電子工学専攻 研究室 |  | ﾋｰﾀｰ | ﾃﾞﾛﾝｷﾞ |  |  | 2 | 日野へ移動→➁へ | 4階教員居室 |  | D | 700 | 280 | 570
10241 | 9号館 | 4 | 430 | 電気電子工学専攻 研究室 |  | 空気清浄機 | 象印 | PA-XA24 |  | 1 | 日野へ移動→➁へ | 4階教員居室 |  | D | 380 | 240 | 500
グレー行
移設元の部屋を過去２回現地調査した際、１回目の現地調査では各部屋に設置されていたが
２回目（2021年12月～2022年2月）では当該の部屋で見つけられなかった物品
移転ランク「対象外」 移転対象外の物品

## 09システム制御2【済ok】
|  |  |  | 機器及び什器リスト | [27 empty] | 別紙4.1
No. | 移 設 元 |  |  |  | 担当 先生 | 機器名称 | ﾒｰｶｰ名 | 品番(型式) | S/N | 数量 | ①移動or残置or廃棄 日野へ移動 → ➁へ 南大沢内で移動 →③へ 日野内で移動 →③へ 残置 廃棄予定 | ➁南大沢→日野 の移動先 | ③南大沢内 or 日野内の移動先 | 移転ﾗﾝｸ | 寸 法(mm) |  |  | 電源 （ﾊﾞｯﾃﾘ有無及びA/VA/Wを記載） | [7 empty] | 衛生設備 |  |  |  |  | 特殊 ｶﾞｽ | 備考 （状態･使用状況等）
| 棟名 | 階数 | 部屋番号 | 部屋名 | [10 empty] | 幅W | 奥行D | 高さH | ﾊﾞｯﾃﾘ 有無 | １φ100V |  | １φ 200V |  | ３φ 200V |  | 開閉器 | 給水 | 給湯 | 排水 | 燃焼 ｶﾞｽ | 排気
[19 empty] | A | W | A | W | A | W
1351 | 9号館 | 4 | 424 | 電気電子工学専攻 実験室 |  | ﾊﾟｿｺﾝﾃﾞｽｸ |  |  |  | 1 | 廃棄予定 |  |  | E | 660 | 570 | 1170
1352 | 9号館 | 4 | 424 | 電気電子工学専攻 実験室 |  | 作業台(木製) | uchida |  |  | 1 | 日野へ移動→➁へ | 208電子通信システム実験室 |  | E | 1800 | 750 | 700
1353 | 9号館 | 4 | 424 | 電気電子工学専攻 実験室 |  | ｱﾝｸﾞﾙﾗｯｸ |  |  |  | 1 | 廃棄予定 |  |  | E | 600 | 470 | 310
1354 | 9号館 | 4 | 424 | 電気電子工学専攻 実験室 |  | ｱﾝｸﾞﾙﾗｯｸ |  |  |  | 1 | 廃棄予定 |  |  | E | 1100 | 410 | 750
1355 | 9号館 | 4 | 424 | 電気電子工学専攻 実験室 |  | ﾊﾟｿｺﾝﾃﾞｽｸ |  |  |  | 1 | 廃棄予定 |  |  | E | 750 | 700 | 1200
1356 | 9号館 | 4 | 424 | 電気電子工学専攻 実験室 |  | ﾃﾞｽｸﾄｯﾌﾟPC |  |  |  | 2 | 廃棄予定 |  |  | D |  |  |  |  | 5A
1357 | 9号館 | 4 | 424 | 電気電子工学専攻 実験室 |  | ﾓﾆﾀｰ |  |  |  | 1 | 廃棄予定 |  |  | D |  |  |  |  | ○
1358 | 9号館 | 4 | 424 | 電気電子工学専攻 実験室 |  | ﾊﾟｿｺﾝﾃﾞｽｸ |  |  |  | 1 | 廃棄予定 |  |  | E | 520 | 780 | 1190
1359 | 9号館 | 4 | 424 | 電気電子工学専攻 実験室 |  | 作業台(木製) |  |  |  | 1 | 日野へ移動→➁へ | 208電子通信システム実験室 |  | E | 1550 | 730 | 740
1360 | 9号館 | 4 | 424 | 電気電子工学専攻 実験室 |  | ｱﾝｸﾞﾙﾗｯｸ |  |  |  | 1 | 廃棄予定 |  |  | E | 1110 | 410 | 750
1361 | 9号館 | 4 | 424 | 電気電子工学専攻 実験室 |  | 実験装置（台車付） |  |  |  | 1 | 日野へ移動→➁へ | 208電子通信システム実験室 |  | D | 1250 | 500 | 430
1362 | 9号館 | 4 | 424 | 電気電子工学専攻 実験室 |  | 電源装置 | 高砂製作所 | BPS100-15 |  | 1 | 日野へ移動→➁へ | 208電子通信システム実験室 |  | D | 550 | 730 | 770 |  | ○
1363 | 9号館 | 4 | 424 | 電気電子工学専攻 実験室 |  | 電源装置 | 高砂製作所 | IPS0120-3 |  | 1 | 日野へ移動→➁へ | 208電子通信システム実験室 |  | D | 420 | 560 | 150 |  | ○
1364 | 9号館 | 4 | 424 | 電気電子工学専攻 実験室 |  | 電源装置 | 高砂製作所 | BPS120-5 |  | 1 | 日野へ移動→➁へ | 208電子通信システム実験室 |  | D | 420 | 560 | 150 |  | ○
1365 | 9号館 | 4 | 424 | 電気電子工学専攻 実験室 |  | ﾜｺﾞﾝ |  |  |  | 1 | 日野へ移動→➁へ | 208電子通信システム実験室 |  | E | 600 | 470 | 850
1366 | 9号館 | 4 | 424 | 電気電子工学専攻 実験室 |  | ﾊﾟｿｺﾝﾃﾞｽｸ |  |  |  | 1 | 廃棄予定 |  |  | E | 750 | 850 | 1200
1367 | 9号館 | 4 | 424 | 電気電子工学専攻 実験室 |  | ﾜｺﾞﾝ |  |  |  | 1 | 日野へ移動→➁へ | 208電子通信システム実験室 |  | E | 710 | 520 | 360
グレー行
移設元の部屋を過去２回現地調査した際、１回目の現地調査では各部屋に設置されていたが
２回目（2021年12月～2022年2月）では当該の部屋で見つけられなかった物品
移転ランク「対象外」 移転対象外の物品

## 10計算機応用【済ok】
|  |  |  | 機器及び什器リスト | [27 empty] | 別紙4.1
No. | 移 設 元 |  |  |  | 担当 先生 | 機器名称 | ﾒｰｶｰ名 | 品番(型式) | S/N | 数量 | ①移動or残置or廃棄 日野へ移動 → ➁へ 南大沢内で移動 →③へ 日野内で移動 →③へ 残置 廃棄予定 | ➁南大沢→日野 の移動先 | ③南大沢内 or 日野内の移動先 | 移転ﾗﾝｸ | 寸 法(mm) |  |  | 電源 （ﾊﾞｯﾃﾘ有無及びA/VA/Wを記載） | [7 empty] | 衛生設備 |  |  |  |  | 特殊 ｶﾞｽ | 備考 （状態･使用状況等）
| 棟名 | 階数 | 部屋番号 | 部屋名 | [10 empty] | 幅W | 奥行D | 高さH | ﾊﾞｯﾃﾘ 有無 | １φ100V |  | １φ 200V |  | ３φ 200V |  | 開閉器 | 給水 | 給湯 | 排水 | 燃焼 ｶﾞｽ | 排気
[19 empty] | A | W | A | W | A | W
360 | 9号館 | 3 | 326 | 電気電子工学専攻 研究室 |  | 架台 |  |  |  | 1 | 日野へ移動→➁へ | 315実験室 |  | E | 640 | 400 | 850
361 | 9号館 | 3 | 326 | 電気電子工学専攻 研究室 |  | 本棚 |  |  |  | 1 | 日野へ移動→➁へ | 4階教員居室 |  | E | 930 | 470 | 1780
362 | 9号館 | 3 | 326 | 電気電子工学専攻 研究室 |  | 机 |  |  |  | 1 | 日野へ移動→➁へ | 4階教員居室 |  | E | 1500 | 750 | 700
363 | 9号館 | 3 | 326 | 電気電子工学専攻 研究室 |  | 本棚 |  |  |  | 1 | 日野へ移動→➁へ | 4階教員居室 |  | E | 1200 | 300 | 1780
364 | 9号館 | 3 | 326 | 電気電子工学専攻 研究室 |  | 架台 |  |  |  | 1 | 日野へ移動→➁へ | 4階教員居室 |  | E | 800 | 650 | 700
365 | 9号館 | 3 | 326 | 電気電子工学専攻 研究室 |  | ﾎﾜｲﾄﾎﾞｰﾄﾞ |  |  |  | 1 | 日野へ移動→➁へ | 4階教員居室 |  | E | 1900 | 500 | 2000
366 | 9号館 | 3 | 326 | 電気電子工学専攻 研究室 |  | 机 |  |  |  | 2 | 日野へ移動→➁へ | 4階教員居室 |  | E | 1200 | 700 | 700
367 | 9号館 | 3 | 326 | 電気電子工学専攻 研究室 |  | 机 |  |  |  | 1 | 日野へ移動→➁へ | 4階教員居室 |  | E | 1800 | 700 | 700
368 | 9号館 | 3 | 326 | 電気電子工学専攻 研究室 |  | ｱﾝｸﾞﾙﾗｯｸ |  |  |  | 1 | 日野へ移動→➁へ | 4階教員居室 |  | E | 900 | 450 | 1800
369 | 9号館 | 3 | 326 | 電気電子工学専攻 研究室 |  | ﾛｯｶｰ |  |  |  | 1 | 日野へ移動→➁へ | 4階教員居室 |  | E | 300 | 550 | 1800
370 | 9号館 | 3 | 326 | 電気電子工学専攻 研究室 |  | ｿﾌｧｰ |  |  |  | 1 | 日野へ移動→➁へ | 4階教員居室 |  | E | 1600 | 800 | 700
371 | 9号館 | 3 | 326 | 電気電子工学専攻 研究室 |  | 備え付けｷｬﾋﾞﾈｯﾄ |  |  |  | 1 | 残置(移動しない) |  |  | 対象外
372 | 9号館 | 3 | 326 | 電気電子工学専攻 研究室 |  | ﾌﾟﾘﾝﾀｰ |  |  |  | 1 | 日野へ移動→➁へ | 4階教員居室 |  | D | 400 | 530 | 250 |  | ○
373 | 9号館 | 3 | 326 | 電気電子工学専攻 研究室 |  | ﾃﾞｽｸﾄｯﾌﾟPC |  |  |  | 1 | 日野へ移動→➁へ | 4階教員居室 |  | D |  |  |  |  | 5A
939 | 9号館 | 4 | 411a | 電気電子工学専攻 実験室（学生居室） |  | PCﾃﾞｽｸ |  |  |  | 1 | 日野へ移動→➁へ | 315実験室 |  | D | 650 | 740 | 1400
940 | 9号館 | 4 | 411a | 電気電子工学専攻 実験室（学生居室） |  | ﾌﾟﾘﾝﾀｰ | OKI | C332 |  | 1 | 日野へ移動→➁へ | 315実験室 |  | D |  |  |  |  | ○
941 | 9号館 | 4 | 411a | 電気電子工学専攻 実験室（学生居室） |  | 自作ﾛﾎﾞｯﾄｼｽﾃﾑ(1) |  |  |  | 1 | 日野へ移動→➁へ | 315実験室 |  | D | 560 | 360 | 1260
942 | 9号館 | 4 | 411a | 電気電子工学専攻 実験室（学生居室） |  | ﾎﾜｲﾄﾎﾞｰﾄﾞ |  |  |  | 1 | 日野へ移動→➁へ | 315実験室 |  | E | 1250 | 520 | 1760
943 | 9号館 | 4 | 411a | 電気電子工学専攻 実験室（学生居室） |  | ﾌﾟﾘﾝﾀｰ台 |  |  |  | 1 | 日野へ移動→➁へ | 315実験室 |  | E | 550 | 610 | 520
944 | 9号館 | 4 | 411a | 電気電子工学専攻 実験室（学生居室） |  | ﾌﾟﾘﾝﾀｰ | Cannon | MB5330 |  | 1 | 日野へ移動→➁へ | 315実験室 |  | D |  |  |  |  | ○
945 | 9号館 | 4 | 411a | 電気電子工学専攻 実験室（学生居室） |  | ｱﾝｸﾞﾙﾗｯｸ |  |  |  | 1 | 日野へ移動→➁へ | 315実験室 |  | E | 880 | 460 | 1800
946 | 9号館 | 4 | 411a | 電気電子工学専攻 実験室（学生居室） |  | 引き違いｷｬﾋﾞﾈｯﾄ（2段） |  |  |  | 2 | 日野へ移動→➁へ | 315実験室 |  | E | 1760 | 400 | 1850
947 | 9号館 | 4 | 411a | 電気電子工学専攻 実験室（学生居室） |  | ﾎﾜｲﾄﾎﾞｰﾄﾞ |  |  |  | 1 | 日野へ移動→➁へ | 315実験室 |  | E | 1250 | 520 | 1760
948 | 9号館 | 4 | 411a | 電気電子工学専攻 実験室（学生居室） |  | 本立て |  |  |  | 1 | 日野へ移動→➁へ | 315実験室 |  | E | 610 | 240 | 530
949 | 9号館 | 4 | 411a | 電気電子工学専攻 実験室（学生居室） |  | ﾌﾟﾘﾝﾀｰ | Cannon | F156100 |  | 1 | 日野へ移動→➁へ | 315実験室 |  | D |  |  |  |  | ○
950 | 9号館 | 4 | 411a | 電気電子工学専攻 実験室（学生居室） |  | 自作ﾛﾎﾞｯﾄｼｽﾃﾑ(2) |  |  |  | 1 | 日野へ移動→➁へ | 315実験室 |  | D | 1020 | 1320 | 1610
951 | 9号館 | 4 | 411a | 電気電子工学専攻 実験室（学生居室） |  | 引き違いｷｬﾋﾞﾈｯﾄ（2段） |  |  |  | 2 | 日野へ移動→➁へ | 315実験室 |  | E | 1760 | 400 | 1850
952 | 9号館 | 4 | 411a | 電気電子工学専攻 実験室（学生居室） |  | 冷凍冷蔵庫 | National | NR-B8TA |  | 1 | 日野へ移動→➁へ | 315実験室 |  | D | 460 | 480 | 880 |  | 3A
953 | 9号館 | 4 | 411a | 電気電子工学専攻 実験室（学生居室） |  | 電子ﾚﾝｼﾞ |  | DMW-P95W |  | 1 | 日野へ移動→➁へ | 315実験室 |  | D |  |  |  |  | ○
954 | 9号館 | 4 | 411a | 電気電子工学専攻 実験室（学生居室） |  | 片袖机 |  |  |  | 1 | 日野へ移動→➁へ | 315実験室 |  | E | 1000 | 700 | 700
955 | 9号館 | 4 | 411a | 電気電子工学専攻 実験室（学生居室） |  | ﾜｺﾞﾝ |  |  |  | 1 | 日野へ移動→➁へ | 315実験室 |  | E | 430 | 350 | 630
956 | 9号館 | 4 | 411a | 電気電子工学専攻 実験室（学生居室） |  | ﾜｺﾞﾝ |  |  |  | 1 | 日野へ移動→➁へ | 315実験室 |  | E | 400 | 600 | 600
957 | 9号館 | 4 | 411a | 電気電子工学専攻 実験室（学生居室） |  | ﾊﾟｿｺﾝﾃﾞｽｸ |  |  |  | 7 | 日野へ移動→➁へ | 315実験室 |  | E | 1200 | 700 | 700
958 | 9号館 | 4 | 411a | 電気電子工学専攻 実験室（学生居室） |  | 机ﾊﾟｰﾃｰｼｮﾝ |  |  |  | 3 | 日野へ移動→➁へ | 315実験室 |  | E | 1200 | 30+100 | 1100
959 | 9号館 | 4 | 411a | 電気電子工学専攻 実験室（学生居室） |  | ﾊﾟｿｺﾝﾃﾞｽｸ |  |  |  | 4 | 日野へ移動→➁へ | 315実験室 |  | E | 1200 | 700 | 700
960 | 9号館 | 4 | 411a | 電気電子工学専攻 実験室（学生居室） |  | 机ﾊﾟｰﾃｰｼｮﾝ |  |  |  | 2 | 日野へ移動→➁へ | 315実験室 |  | E | 1200 | 30+100 | 1100
961 | 9号館 | 4 | 411a | 電気電子工学専攻 実験室（学生居室） |  | ﾃﾞｽｸﾄｯﾌﾟPC |  |  |  | 8 | 日野へ移動→➁へ | 315実験室 |  | D |  |  |  |  | 5A
962 | 9号館 | 4 | 411a | 電気電子工学専攻 実験室（学生居室） |  | ﾓﾆﾀｰ |  |  |  | 19 | 日野へ移動→➁へ | 315実験室 |  | D |  |  |  |  | ○
1368 | 9号館 | 4 | 424 | 電気電子工学専攻 実験室 |  | 引き違いｷｬﾋﾞﾈｯﾄ |  |  |  | 1 | 日野へ移動→➁へ | 315実験室 |  | E | 1500 | 400 | 1800
1369 | 9号館 | 4 | 424 | 電気電子工学専攻 実験室 |  | 引き違いｷｬﾋﾞﾈｯﾄ |  |  |  | 1 | 日野へ移動→➁へ | 315実験室 |  | E | 1760 | 400 | 880
1370 | 9号館 | 4 | 424 | 電気電子工学専攻 実験室 |  | 引き違いｷｬﾋﾞﾈｯﾄ |  |  |  | 2 | 日野へ移動→➁へ | 315実験室 |  | E | 1760 | 400 | 1850 | [14 empty] | 壁固定 連結
1371 | 9号館 | 4 | 424 | 電気電子工学専攻 実験室 |  | 折り畳み机 |  |  |  | 1 | 日野へ移動→➁へ | 315実験室 |  | E | 1800 | 550 | 880
10230 | 9号館 | 3 | 326 | 電気電子工学専攻 研究室 |  | ﾃﾞｽｸﾄｯﾌﾟPC |  |  |  | 1 | 日野へ移動→➁へ | 4階教員居室 |  | D | 220 | 520 | 480
10231 | 9号館 | 3 | 326 | 電気電子工学専攻 研究室 |  | ﾌﾟﾘﾝﾀｰ | CANON | MF743CDW |  | 1 | 日野へ移動→➁へ | 4階教員居室 |  | D | 430 | 450 | 480 |  | 7.5
グレー行
移設元の部屋を過去２回現地調査した際、１回目の現地調査では各部屋に設置されていたが
２回目（2021年12月～2022年2月）では当該の部屋で見つけられなかった物品
移転ランク「対象外」 移転対象外の物品

## 11助教スペース【済ok】
|  |  |  | 機器及び什器リスト | [27 empty] | 別紙4.1
No. | 移 設 元 |  |  |  | 担当 先生 | 機器名称 | ﾒｰｶｰ名 | 品番(型式) | S/N | 数量 | ①移動or残置or廃棄 日野へ移動 → ➁へ 南大沢内で移動 →③へ 日野内で移動 →③へ 残置 廃棄予定 | ➁南大沢→日野 の移動先 | ③南大沢内 or 日野内の移動先 | 移転ﾗﾝｸ | 寸 法(mm) |  |  | 電源 （ﾊﾞｯﾃﾘ有無及びA/VA/Wを記載） | [7 empty] | 衛生設備 |  |  |  |  | 特殊 ｶﾞｽ | 備考 （状態･使用状況等）
| 棟名 | 階数 | 部屋番号 | 部屋名 | [10 empty] | 幅W | 奥行D | 高さH | ﾊﾞｯﾃﾘ 有無 | １φ100V |  | １φ 200V |  | ３φ 200V |  | 開閉器 | 給水 | 給湯 | 排水 | 燃焼 ｶﾞｽ | 排気
[19 empty] | A | W | A | W | A | W
106 | 9号館 | 3 | 315b | 電気電子工学専攻 実験室（助教室） |  | ﾗｯｸ |  |  |  | 1 | 日野へ移動→➁へ | 310電子実習室(1) |  | E | 900 | 500 | 500
107 | 9号館 | 3 | 315b | 電気電子工学専攻 実験室（助教室） |  | 電子ﾚﾝｼﾞ | Panasonic | NE-T154 |  | 1 | 日野へ移動→➁へ | 310電子実習室(1) |  | D | 450 | 320 | 300 |  |  | 1300W
108 | 9号館 | 3 | 315b | 電気電子工学専攻 実験室（助教室） |  | 家庭用冷凍冷蔵庫 | 東芝 | GR-129AB |  | 1 | 日野へ移動→➁へ | 310電子実習室(1) |  | D | 400 | 580 | 1160 |  |  | 91W
109 | 9号館 | 3 | 315b | 電気電子工学専攻 実験室（助教室） |  | ﾃﾞｽｸ |  |  |  | 1 | 日野へ移動→➁へ | 310電子実習室(1) |  | E | 1500 | 750 | 700
110 | 9号館 | 3 | 315b | 電気電子工学専攻 実験室（助教室） |  | 複合機 | Cannon | Satera(MF722Cdw) |  | 1 | 日野へ移動→➁へ | 310電子実習室(1) |  | D | 430 | 500 | 480 |  | 6.5A
111 | 9号館 | 3 | 315b | 電気電子工学専攻 実験室（助教室） |  | ﾌﾟﾘﾝﾀｰ設置台 |  |  |  | 1 | 日野へ移動→➁へ | 310電子実習室(1) |  | E | 450 | 440 | 700
112 | 9号館 | 3 | 315b | 電気電子工学専攻 実験室（助教室） |  | ﾊﾟｰﾃｰｼｮﾝ |  |  |  | 1 | 日野へ移動→➁へ | 310電子実習室(1) |  | E | 700 | 30 | 1630
113 | 9号館 | 3 | 315b | 電気電子工学専攻 実験室（助教室） |  | ﾊﾟｰﾃｰｼｮﾝ |  |  |  | 1 | 日野へ移動→➁へ | 310電子実習室(1) |  | E | 900 | 30 | 1820
114 | 9号館 | 3 | 315b | 電気電子工学専攻 実験室（助教室） |  | ﾊﾟｰﾃｰｼｮﾝ(扉付) |  |  |  | 1 | 日野へ移動→➁へ | 310電子実習室(1) |  | E | 1070 | 420 | 1820
115 | 9号館 | 3 | 315b | 電気電子工学専攻 実験室（助教室） |  | OA机 |  |  |  | 1 | 日野へ移動→➁へ | 310電子実習室(1) |  | E | 1400 | 700 | 700
116 | 9号館 | 3 | 315b | 電気電子工学専攻 実験室（助教室） |  | ｱﾝｸﾞﾙﾗｯｸ |  |  |  | 1 | 日野へ移動→➁へ | 310電子実習室(1) |  | E | 1210 | 410 | 750 | [14 empty] | OAﾃﾞｽｸ上設置
117 | 9号館 | 3 | 315b | 電気電子工学専攻 実験室（助教室） |  | ｽﾁｰﾙ棚 |  |  |  | 2 | 日野へ移動→➁へ | 310電子実習室(1) |  | E | 940 | 340 | 2500
118 | 9号館 | 3 | 315b | 電気電子工学専攻 実験室（助教室） |  | ｱﾝｸﾞﾙﾗｯｸ |  |  |  | 1 | 日野へ移動→➁へ | 310電子実習室(1) |  | E | 610 | 410 | 2400
119 | 9号館 | 3 | 315b | 電気電子工学専攻 実験室（助教室） |  | ﾚﾀｰｹｰｽｷｬﾋﾞﾈｯﾄ |  |  |  | 1 | 日野へ移動→➁へ | 310電子実習室(1) |  | E | 780 | 350 | 1110
120 | 9号館 | 3 | 315b | 電気電子工学専攻 実験室（助教室） |  | OA机 |  |  |  | 1 | 日野へ移動→➁へ | 310電子実習室(1) |  | E | 1400 | 700 | 700
121 | 9号館 | 3 | 315b | 電気電子工学専攻 実験室（助教室） |  | ﾜｺﾞﾝ |  |  |  | 2 | 日野へ移動→➁へ | 310電子実習室(1) |  | E | 390 | 580 | 610
122 | 9号館 | 3 | 315b | 電気電子工学専攻 実験室（助教室） |  | ﾊﾟｿｺﾝﾃﾞｽｸ |  |  |  | 1 | 日野へ移動→➁へ | 310電子実習室(1) |  | E | 600 | 610 | 1450
123 | 9号館 | 3 | 315b | 電気電子工学専攻 実験室（助教室） |  | ﾃﾞｽｸﾄｯﾌﾟPC |  |  |  | 2 | 日野へ移動→➁へ | 310電子実習室(1) |  | D |  |  |  |  | 5A
124 | 9号館 | 3 | 315b | 電気電子工学専攻 実験室（助教室） |  | ﾓﾆﾀｰ､ﾌﾟﾘﾝﾀｰ |  |  |  | 1 | 日野へ移動→➁へ | 310電子実習室(1) |  | D |  |  |  |  | ○
125 | 9号館 | 3 | 315b | 電気電子工学専攻 実験室（助教室） |  | 引き違いｷｬﾋﾞﾈｯﾄ |  |  |  | 1 | 日野へ移動→➁へ | 310電子実習室(1) |  | E | 880 | 400 | 1850
126 | 9号館 | 3 | 315b | 電気電子工学専攻 実験室（助教室） |  | ｽﾁｰﾙｷｬﾋﾞﾈｯﾄ |  |  |  | 1 | 日野へ移動→➁へ | 310電子実習室(1) |  | E | 780 | 360 | 400
127 | 9号館 | 3 | 315b | 電気電子工学専攻 実験室（助教室） |  | ﾎﾜｲﾄﾎﾞｰﾄﾞ |  |  |  | 1 | 日野へ移動→➁へ | 310電子実習室(1) |  | E | 1200 | 280 | 1750
128 | 9号館 | 3 | 315b | 電気電子工学専攻 実験室（助教室） |  | 机 |  |  |  | 1 | 日野へ移動→➁へ | 310電子実習室(1) |  | E | 800 | 400 | 700
129 | 9号館 | 3 | 315b | 電気電子工学専攻 実験室（助教室） |  | ｱﾝｸﾞﾙﾗｯｸ |  |  |  | 1 | 日野へ移動→➁へ | 310電子実習室(1) |  | E | 1210 | 410 | 2020
130 | 9号館 | 3 | 315b | 電気電子工学専攻 実験室（助教室） |  | 引き違いｷｬﾋﾞﾈｯﾄ |  |  |  | 1 | 日野へ移動→➁へ | 310電子実習室(1) |  | E | 900 | 400 | 2150
131 | 9号館 | 3 | 315b | 電気電子工学専攻 実験室（助教室） |  | ｽﾁｰﾙ棚 |  |  |  | 1 | 日野へ移動→➁へ | 310電子実習室(1) |  | E | 800 | 400 | 400
132 | 9号館 | 3 | 315b | 電気電子工学専攻 実験室（助教室） |  | ﾊﾟｰﾃｰｼｮﾝ |  |  |  | 1 | 日野へ移動→➁へ | 310電子実習室(1) |  | E | 900 | 30 | 1630
133 | 9号館 | 3 | 315b | 電気電子工学専攻 実験室（助教室） |  | ﾊﾟｰﾃｰｼｮﾝ |  |  |  | 1 | 日野へ移動→➁へ | 310電子実習室(1) |  | E | 900 | 30 | 1630
134 | 9号館 | 3 | 315b | 電気電子工学専攻 実験室（助教室） |  | ﾊﾟｰﾃｰｼｮﾝ |  |  |  | 2 | 日野へ移動→➁へ | 310電子実習室(1) |  | E | 1200 | 30 | 1820
135 | 9号館 | 3 | 315b | 電気電子工学専攻 実験室（助教室） |  | ﾊﾟｰﾃｰｼｮﾝ(扉付) |  |  |  | 1 | 日野へ移動→➁へ | 310電子実習室(1) |  | E | 1070 | 420 | 1820
136 | 9号館 | 3 | 315b | 電気電子工学専攻 実験室（助教室） |  | ﾛｯｶｰ（1人用） |  |  |  | 1 | 日野へ移動→➁へ | 310電子実習室(1) |  | E | 300 | 520 | 1790
137 | 9号館 | 3 | 315b | 電気電子工学専攻 実験室（助教室） |  | 引き違いｷｬﾋﾞﾈｯﾄ |  |  |  | 1 | 日野へ移動→➁へ | 310電子実習室(1) |  | E | 1760 | 400 | 1850
138 | 9号館 | 3 | 315b | 電気電子工学専攻 実験室（助教室） |  | 除湿器 | 象印 | PA-XA24 |  | 1 | 日野へ移動→➁へ | 310電子実習室(1) |  | D | 370 | 220 | 480 |  | ○
139 | 9号館 | 3 | 315b | 電気電子工学専攻 実験室（助教室） |  | ﾗｯｸ |  |  |  | 1 | 日野へ移動→➁へ | 310電子実習室(1) |  | E | 610 | 250 | 540
140 | 9号館 | 3 | 315b | 電気電子工学専攻 実験室（助教室） |  | ﾚﾀｰｹｰｽ |  |  |  | 1 | 日野へ移動→➁へ | 310電子実習室(1) |  | E | 280 | 350 | 430
141 | 9号館 | 3 | 315b | 電気電子工学専攻 実験室（助教室） |  | ｴﾚｸﾀｰｼｪﾙﾌ |  |  |  | 1 | 日野へ移動→➁へ | 310電子実習室(1) |  | E | 340 | 550 | 1600 | [14 empty] | ﾊﾟｿｺﾝ関係設置
142 | 9号館 | 3 | 315b | 電気電子工学専攻 実験室（助教室） |  | OA机 |  |  |  | 1 | 日野へ移動→➁へ | 310電子実習室(1) |  | E | 1400 | 700 | 700
143 | 9号館 | 3 | 315b | 電気電子工学専攻 実験室（助教室） |  | 振子実験装置 |  |  |  | 1 | 日野へ移動→➁へ | 310電子実習室(1) |  | D | 740 | 360 | 100
144 | 9号館 | 3 | 315b | 電気電子工学専攻 実験室（助教室） |  | ﾃﾞｽｸﾄｯﾌﾟPC |  |  |  | 1 | 日野へ移動→➁へ | 310電子実習室(1) |  | D |  |  |  |  | 5A
145 | 9号館 | 3 | 315b | 電気電子工学専攻 実験室（助教室） |  | ﾉｰﾄPC |  |  |  | 1 | 日野へ移動→➁へ | 310電子実習室(1) |  | D |  |  |  |  | 2A
146 | 9号館 | 3 | 315b | 電気電子工学専攻 実験室（助教室） |  | ﾓﾆﾀｰ |  |  |  | 1 | 日野へ移動→➁へ | 310電子実習室(1) |  | D |  |  |  |  | ○
147 | 9号館 | 3 | 315b | 電気電子工学専攻 実験室（助教室） |  | 引き違いｷｬﾋﾞﾈｯﾄ |  |  |  | 1 | 日野へ移動→➁へ | 310電子実習室(1) |  | E | 900 | 400 | 2150
148 | 9号館 | 3 | 315b | 電気電子工学専攻 実験室（助教室） |  | 両袖机 |  |  |  | 1 | 日野へ移動→➁へ | 310電子実習室(1) |  | E | 1590 | 700 | 720
149 | 9号館 | 3 | 315b | 電気電子工学専攻 実験室（助教室） |  | ﾓﾆﾀｰ |  |  |  | 1 | 日野へ移動→➁へ | 310電子実習室(1) |  | D |  |  |  |  | ○
150 | 9号館 | 3 | 315b | 電気電子工学専攻 実験室（助教室） |  | ﾊﾟｿｺﾝﾗｯｸ |  |  |  | 1 | 日野へ移動→➁へ | 310電子実習室(1) |  | D | 800 | 700 | 1350
151 | 9号館 | 3 | 315b | 電気電子工学専攻 実験室（助教室） |  | ﾃﾞｽｸﾄｯﾌﾟPC |  |  |  | 1 | 日野へ移動→➁へ | 310電子実習室(1) |  | D |  |  |  |  | 5A
152 | 9号館 | 3 | 315b | 電気電子工学専攻 実験室（助教室） |  | ﾓﾆﾀｰ |  |  |  | 1 | 日野へ移動→➁へ | 310電子実習室(1) |  | D |  |  |  |  | ○
153 | 9号館 | 3 | 315b | 電気電子工学専攻 実験室（助教室） |  | ﾉｰﾄPC |  |  |  | 1 | 日野へ移動→➁へ | 310電子実習室(1) |  | D |  |  |  |  | 2A
154 | 9号館 | 3 | 315b | 電気電子工学専攻 実験室（助教室） |  | 複合機 |  |  |  | 1 | 日野へ移動→➁へ | 310電子実習室(1) |  | D |  |  |  |  | ○
155 | 9号館 | 3 | 315b | 電気電子工学専攻 実験室（助教室） |  | ｼｭﾚｯﾀﾞｰ |  |  |  | 1 | 日野へ移動→➁へ | 310電子実習室(1) |  | D | 370 | 470 | 570 |  | ○
156 | 9号館 | 3 | 315b | 電気電子工学専攻 実験室（助教室） |  | ﾜｺﾞﾝ |  |  |  | 1 | 日野へ移動→➁へ | 310電子実習室(1) |  | E | 400 | 580 | 600
157 | 9号館 | 3 | 315b | 電気電子工学専攻 実験室（助教室） |  | ﾊﾟｰﾃｰｼｮﾝ |  |  |  | 2 | 日野へ移動→➁へ | 310電子実習室(1) |  | E | 1200 | 30 | 1820
158 | 9号館 | 3 | 315b | 電気電子工学専攻 実験室（助教室） |  | ﾊﾟｰﾃｰｼｮﾝ(扉付) |  |  |  | 1 | 日野へ移動→➁へ | 310電子実習室(1) |  | E | 1070 | 420 | 1820
159 | 9号館 | 3 | 315b | 電気電子工学専攻 実験室（助教室） |  | ﾛｯｶｰ（1人用） |  |  |  | 1 | 日野へ移動→➁へ | 310電子実習室(1) |  | E | 300 | 520 | 1790
160 | 9号館 | 3 | 315b | 電気電子工学専攻 実験室（助教室） |  | 引き違いｷｬﾋﾞﾈｯﾄ |  |  |  | 3 | 日野へ移動→➁へ | 310電子実習室(1) |  | E | 900 | 400 | 1110
161 | 9号館 | 3 | 315b | 電気電子工学専攻 実験室（助教室） |  | 引き違いｷｬﾋﾞﾈｯﾄ |  |  |  | 1 | 日野へ移動→➁へ | 310電子実習室(1) |  | E | 880 | 400 | 880
162 | 9号館 | 3 | 315b | 電気電子工学専攻 実験室（助教室） |  | 4段ﾌｧｲﾙｷｬﾋﾞﾈｯﾄ |  |  |  | 1 | 日野へ移動→➁へ | 310電子実習室(1) |  | E | 400 | 620 | 1400
163 | 9号館 | 3 | 315b | 電気電子工学専攻 実験室（助教室） |  | ﾜｺﾞﾝ |  |  |  | 1 | 日野へ移動→➁へ | 310電子実習室(1) |  | E | 500 | 250 | 600
164 | 9号館 | 3 | 315b | 電気電子工学専攻 実験室（助教室） |  | 引き違いｷｬﾋﾞﾈｯﾄ |  |  |  | 1 | 日野へ移動→➁へ | 310電子実習室(1) |  | E | 900 | 400 | 1110
165 | 9号館 | 3 | 315b | 電気電子工学専攻 実験室（助教室） |  | ﾚﾀｰｹｰｽ |  |  |  | 1 | 日野へ移動→➁へ | 310電子実習室(1) |  | E | 300 | 340 | 250
166 | 9号館 | 3 | 315b | 電気電子工学専攻 実験室（助教室） |  | ﾌﾟﾘﾝﾀｰ | Brother | DCP-J968N |  | 1 | 日野へ移動→➁へ | 310電子実習室(1) |  | D | 400 | 320 | 180 |  | ○
167 | 9号館 | 3 | 315b | 電気電子工学専攻 実験室（助教室） |  | ｱﾝｸﾞﾙﾗｯｸ |  |  |  | 1 | 日野へ移動→➁へ | 310電子実習室(1) |  | E | 620 | 520 | 2400
168 | 9号館 | 3 | 315b | 電気電子工学専攻 実験室（助教室） |  | ﾊﾟｿｺﾝﾃﾞｽｸ |  |  |  | 1 | 日野へ移動→➁へ | 310電子実習室(1) |  | E | 670 | 680 | 1290
169 | 9号館 | 3 | 315b | 電気電子工学専攻 実験室（助教室） |  | ｱﾝｸﾞﾙﾗｯｸ |  |  |  | 1 | 日野へ移動→➁へ | 310電子実習室(1) |  | E | 1210 | 460 | 1800
170 | 9号館 | 3 | 315b | 電気電子工学専攻 実験室（助教室） |  | ﾃﾞｽｸﾄｯﾌﾟPC |  |  |  | 4 | 日野へ移動→➁へ | 310電子実習室(1) |  | D |  |  |  |  | 5A | [12 empty] | ｱﾝｸﾞﾙﾗｯｸ内
171 | 9号館 | 3 | 315b | 電気電子工学専攻 実験室（助教室） |  | ﾈｯﾄﾜｰｸHDD | BUFFALO | Terastation |  | 1 | 日野へ移動→➁へ | 310電子実習室(1) |  | D |  |  |  |  | ○ | [12 empty] | ｱﾝｸﾞﾙﾗｯｸ内
172 | 9号館 | 3 | 315b | 電気電子工学専攻 実験室（助教室） |  | ﾙｰﾀｰ |  |  |  | 2 | 日野へ移動→➁へ | 310電子実習室(1) |  | D |  |  |  |  | ○ | [12 empty] | ｱﾝｸﾞﾙﾗｯｸ内
173 | 9号館 | 3 | 315b | 電気電子工学専攻 実験室（助教室） |  | ﾓﾆﾀｰ |  |  |  | 1 | 日野へ移動→➁へ | 310電子実習室(1) |  | D |  |  |  |  | ○ | [12 empty] | ｱﾝｸﾞﾙﾗｯｸ内
174 | 9号館 | 3 | 315b | 電気電子工学専攻 実験室（助教室） |  | ﾈｯﾄﾜｰｸHDD | BUFFALO | Terastation pro |  | 1 | 日野へ移動→➁へ | 310電子実習室(1) |  | D |  |  |  |  | ○ | [12 empty] | ｱﾝｸﾞﾙﾗｯｸ内
175 | 9号館 | 3 | 315b | 電気電子工学専攻 実験室（助教室） |  | UPS | ｵﾑﾛﾝ | BN150S |  | 1 | 日野へ移動→➁へ | 310電子実習室(1) |  | D |  |  |  |  | ○ | [12 empty] | ｱﾝｸﾞﾙﾗｯｸ内
176 | 9号館 | 3 | 315b | 電気電子工学専攻 実験室（助教室） |  | OA机 |  |  |  | 1 | 日野へ移動→➁へ | 310電子実習室(1) |  | E | 1400 | 700 | 700
177 | 9号館 | 3 | 315b | 電気電子工学専攻 実験室（助教室） |  | ﾃﾞｽｸﾄｯﾌﾟPC |  |  |  | 1 | 日野へ移動→➁へ | 310電子実習室(1) |  | D |  |  |  |  | 5A
178 | 9号館 | 3 | 315b | 電気電子工学専攻 実験室（助教室） |  | ﾓﾆﾀｰ |  |  |  | 2 | 日野へ移動→➁へ | 310電子実習室(1) |  | D |  |  |  |  | ○
179 | 9号館 | 3 | 315b | 電気電子工学専攻 実験室（助教室） |  | 作業台 |  |  |  | 1 | 日野へ移動→➁へ | 310電子実習室(1) |  | E | 1200 | 600 | 750
180 | 9号館 | 3 | 315b | 電気電子工学専攻 実験室（助教室） |  | ﾊﾟｰﾃｰｼｮﾝ |  |  |  | 2 | 日野へ移動→➁へ | 310電子実習室(1) |  | E | 700 | 30 | 1630
2025 | 9号館 | 5 | 519b | 電気電子工学専攻 実験室①（助教室） |  | 架台 |  |  |  | 1 | 日野へ移動→➁へ | 310電子実習室(1) |  | E | 560 | 700 | 700
2026 | 9号館 | 5 | 519b | 電気電子工学専攻 実験室①（助教室） |  | ﾌﾟﾘﾝﾀｰ | Cannon | MF731cdw |  | 1 | 日野へ移動→➁へ | 310電子実習室(1) |  | D | 460 | 530 | 520 |  | 7.5A
2027 | 9号館 | 5 | 519b | 電気電子工学専攻 実験室①（助教室） |  | 架台 |  |  |  | 1 | 日野へ移動→➁へ | 310電子実習室(1) |  | E | 400 | 600 | 650
2028 | 9号館 | 5 | 519b | 電気電子工学専攻 実験室①（助教室） |  | 電子ﾚﾝｼﾞ | 山善 | MR8-207 |  | 1 | 日野へ移動→➁へ | 310電子実習室(1) |  | D | 440 | 400 | 270 |  |  | 1150W
2029 | 9号館 | 5 | 519b | 電気電子工学専攻 実験室➁（助教室） |  | 机 |  |  |  | 1 | 日野へ移動→➁へ | 310電子実習室(1) |  | E | 1400 | 700 | 700
2030 | 9号館 | 5 | 519b | 電気電子工学専攻 実験室➁（助教室） |  | 机 |  |  |  | 1 | 日野へ移動→➁へ | 310電子実習室(1) |  | E | 1200 | 750 | 700
2031 | 9号館 | 5 | 519b | 電気電子工学専攻 実験室➁（助教室） |  | ﾌﾟﾘﾝﾀｰ | Cannon | LBP3000 |  | 1 | 日野へ移動→➁へ | 310電子実習室(1) |  | D | 380 | 270 | 200 |  | 5A
2032 | 9号館 | 5 | 519b | 電気電子工学専攻 実験室➁（助教室） |  | ｷｬﾋﾞﾈｯﾄ |  |  |  | 1 | 日野へ移動→➁へ | 310電子実習室(1) |  | E | 880 | 400 | 2200
2033 | 9号館 | 5 | 519b | 電気電子工学専攻 実験室➁（助教室） |  | ﾛｯｶｰ |  |  |  | 1 | 日野へ移動→➁へ | 310電子実習室(1) |  | E | 300 | 520 | 1800
2034 | 9号館 | 5 | 519b | 電気電子工学専攻 実験室➁（助教室） |  | 顕微鏡 |  |  |  | 1 | 日野へ移動→➁へ | 310電子実習室(1) |  | D | 200 | 350 | 250 |  | 1A
2035 | 9号館 | 5 | 519b | 電気電子工学専攻 実験室➁（助教室） |  | 椅子 |  |  |  | 3 | 日野へ移動→➁へ | 310電子実習室(1) |  | E
2036 | 9号館 | 5 | 519b | 電気電子工学専攻 実験室③（助教室） |  | 机 |  |  |  | 1 | 日野へ移動→➁へ | 310電子実習室(1) |  | E | 1400 | 700 | 700
2037 | 9号館 | 5 | 519b | 電気電子工学専攻 実験室③（助教室） |  | ｷｬﾋﾞﾈｯﾄ |  |  |  | 1 | 日野へ移動→➁へ | 310電子実習室(1) |  | E | 900 | 400 | 1100
2038 | 9号館 | 5 | 519b | 電気電子工学専攻 実験室③（助教室） |  | ｷｬﾋﾞﾈｯﾄ |  |  |  | 1 | 日野へ移動→➁へ | 310電子実習室(1) |  | E | 900 | 400 | 1150
2039 | 9号館 | 5 | 519b | 電気電子工学専攻 実験室③（助教室） |  | ﾛｯｶｰ |  |  |  | 1 | 日野へ移動→➁へ | 310電子実習室(1) |  | E | 300 | 520 | 1800
2040 | 9号館 | 5 | 519b | 電気電子工学専攻 実験室③（助教室） |  | 椅子 |  |  |  | 1 | 日野へ移動→➁へ | 310電子実習室(1) |  | E
2041 | 9号館 | 5 | 519b | 電気電子工学専攻 実験室④（助教室） |  | 机 |  |  |  | 1 | 日野へ移動→➁へ | 310電子実習室(1) |  | E | 1400 | 700 | 700
2042 | 9号館 | 5 | 519b | 電気電子工学専攻 実験室④（助教室） |  | ﾃﾞｽｸﾄｯﾌﾟPC |  |  |  | 1 | 日野へ移動→➁へ | 310電子実習室(1) |  | D | 600 | 400 | 600 |  | 5A
2043 | 9号館 | 5 | 519b | 電気電子工学専攻 実験室④（助教室） |  | ｷｬﾋﾞﾈｯﾄ |  |  |  | 1 | 日野へ移動→➁へ | 310電子実習室(1) |  | E | 900 | 400 | 1050
2044 | 9号館 | 5 | 519b | 電気電子工学専攻 実験室④（助教室） |  | ﾜｺﾞﾝ |  |  |  | 1 | 日野へ移動→➁へ | 310電子実習室(1) |  | E | 400 | 590 | 600
2045 | 9号館 | 5 | 519b | 電気電子工学専攻 実験室④（助教室） |  | ﾃﾞｼｹｰﾀｰ |  |  |  | 1 | 日野へ移動→➁へ | 310電子実習室(1) |  | D | 420 | 390 | 630
2046 | 9号館 | 5 | 519b | 電気電子工学専攻 実験室④（助教室） |  | ﾃﾞｼｹｰﾀｰ |  |  |  | 1 | 日野へ移動→➁へ | 310電子実習室(1) |  | D | 420 | 400 | 630
2047 | 9号館 | 5 | 519b | 電気電子工学専攻 実験室④（助教室） |  | ﾌﾟﾘﾝﾀｰ | Cannon | MF244DW |  | 1 | 日野へ移動→➁へ | 310電子実習室(1) |  | D | 420 | 460 | 380 |  | 5.9A
2048 | 9号館 | 5 | 519b | 電気電子工学専攻 実験室④（助教室） |  | ｷｬﾋﾞﾈｯﾄ |  |  |  | 2 | 日野へ移動→➁へ | 310電子実習室(1) |  | E | 900 | 400 | 1100
2049 | 9号館 | 5 | 519b | 電気電子工学専攻 実験室④（助教室） |  | ｷｬﾋﾞﾈｯﾄ |  |  |  | 1 | 日野へ移動→➁へ | 310電子実習室(1) |  | E | 900 | 400 | 1050
2050 | 9号館 | 5 | 519b | 電気電子工学専攻 実験室④（助教室） |  | ﾛｯｶｰ |  |  |  | 1 | 日野へ移動→➁へ | 310電子実習室(1) |  | E | 300 | 520 | 1800
2051 | 9号館 | 5 | 519b | 電気電子工学専攻 実験室④（助教室） |  | 椅子 |  |  |  | 1 | 日野へ移動→➁へ | 310電子実習室(1) |  | E
10248 | 9号館 | 5 | 519b | 電気電子工学専攻 実験室③（助教室） |  | ﾍﾞﾝﾁｼｰﾄ |  |  |  | 1 | 日野へ移動→➁へ | 310電子実習室(1) |  | E | 1800 | 450 | 400
20014 | 9号館 | 3 | 315b | 電気電子工学専攻 実験室（助教室） |  | ｷｬｽﾀｰ付ﾎﾜｲﾄﾎﾞｰﾄﾞ |  |  |  | 1 | 日野へ移動→➁へ | 310電子実習室(1) |  | E | 950 | 430 | 1300
20015 | 9号館 | 3 | 315b | 電気電子工学専攻 実験室（助教室） |  | 冷蔵庫 |  |  |  | 1 | 日野へ移動→➁へ | 310電子実習室(1) |  | D | 480 | 450 | 490
20016 | 9号館 | 3 | 315b | 電気電子工学専攻 実験室（助教室） |  | 壁付戸棚 |  |  |  | 2 | 日野へ移動→➁へ | 310電子実習室(1) |  | C | 900 | 380 | 700
グレー行
移設元の部屋を過去２回現地調査した際、１回目の現地調査では各部屋に設置されていたが
２回目（2021年12月～2022年2月）では当該の部屋で見つけられなかった物品
移転ランク「対象外」 移転対象外の物品

## 92日野内移動【済】
|  |  |  | 機器及び什器リスト | [27 empty] | 別紙4.1
No. | 移 設 元 |  |  |  | 担当 先生 | 機器名称 | ﾒｰｶｰ名 | 品番(型式) | S/N | 数量 | ①移動or残置or廃棄 日野へ移動 → ➁へ 南大沢内で移動 →③へ 日野内で移動 →③へ 残置 廃棄予定 | ➁南大沢→日野 の移動先 | ③南大沢内 or 日野内の移動先 | 移転ﾗﾝｸ | 寸 法(mm) |  |  | 電源 （ﾊﾞｯﾃﾘ有無及びA/VA/Wを記載） | [7 empty] | 衛生設備 |  |  |  |  | 特殊 ｶﾞｽ | 備考 （状態･使用状況等）
| 棟名 | 階数 | 部屋番号 | 部屋名 | [10 empty] | 幅W | 奥行D | 高さH | ﾊﾞｯﾃﾘ 有無 | １φ100V |  | １φ 200V |  | ３φ 200V |  | 開閉器 | 給水 | 給湯 | 排水 | 燃焼 ｶﾞｽ | 排気
[19 empty] | A | W | A | W | A | W
30015 | 日野5号館 | 4 | 312 |  |  | キャスター付きSUS台 |  |  |  | 1 | 日野内で移動→③へ |  | 207実験室 | E | 1000 | 650 | 850
30016 | 日野5号館 | 4 | 312 |  |  | 空気清浄機 | 三菱 | MA-806 |  | 1 | 日野内で移動→③へ |  | 207実験室 | D | 450 | 250 | 600 |  | 74W
30017 | 日野5号館 | 4 | 312 |  |  | ｱﾝｸﾞﾙﾗｯｸ |  |  |  | 1 | 日野内で移動→③へ |  | 207実験室 | E | 1800 | 460 | 1800
30018 | 日野5号館 | 4 | 312 |  |  | パーツケース |  |  |  | 3 | 日野内で移動→③へ |  | 207実験室 | E | 300 | 180 | 580
30019 | 日野5号館 | 4 | 312 |  |  | パーツケース |  |  |  | 2 | 日野内で移動→③へ |  | 207実験室 | E | 360 | 240 | 450
30020 | 日野5号館 | 4 | 312 |  |  | ｱﾝｸﾞﾙﾗｯｸ |  |  |  | 1 | 日野内で移動→③へ |  | 207実験室 | E | 1800 | 460 | 1800
30021 | 日野5号館 | 4 | 312 |  |  | エラーディテクタ | ｱﾄﾞﾊﾞﾝﾃｽﾄ | D3286 |  | 1 | 日野内で移動→③へ |  | 207実験室 | D | 430 | 580 | 280 | [14 empty] | 未使用
30022 | 日野5号館 | 4 | 312 |  |  | 光学定盤 | 明立精機 | VISOLATOR |  | 2 | 日野内で移動→③へ |  | 207実験室 | D | 820 | 640 | 800
30023 | 日野5号館 | 4 | 312 |  |  | 机 |  |  |  | 1 | 日野内で移動→③へ |  | 207実験室 | E | 1550 | 900 | 750
30024 | 日野5号館 | 4 | 312 |  |  | 空気清浄機 | ダイキン | ACM75K-W |  | 1 | 日野内で移動→③へ |  | 207実験室 | D | 420 | 230 | 600 |  | 63W | [12 empty] | 未使用
30025 | 日野5号館 | 4 | 312 |  |  | プリンター | リコー | SPC260L |  | 1 | 日野内で移動→③へ |  | 207実験室 | D | 400 | 480 | 320 |  | 13A
30026 | 日野5号館 | 4 | 312 |  |  | ｱﾝｸﾞﾙﾗｯｸ |  |  |  | 2 | 日野内で移動→③へ |  | 207実験室 | E | 1500 | 500 | 2100
30027 | 日野5号館 | 4 | 312 |  |  | ｱﾝｸﾞﾙﾗｯｸ |  |  |  | 1 | 日野内で移動→③へ |  | 207実験室 | E | 1850 | 620 | 1800
30028 | 日野5号館 | 4 | 312 |  |  | 机 |  |  |  | 1 | 日野内で移動→③へ |  | 207実験室 | E | 1550 | 900 | 750
30029 | 日野5号館 | 4 | 312 |  |  | PC |  |  |  | 1 | 日野内で移動→③へ |  | 207実験室 | D |  |  |  |  | ○
30030 | 日野5号館 | 4 | 312 |  |  | ﾎﾜｲﾄﾎﾞｰﾄﾞ |  |  |  | 1 | 日野内で移動→③へ |  | 207実験室 | E | 1910 | 550 | 1860
30031 | 日野5号館 | 4 | 312 |  |  | 机 |  |  |  | 2 | 日野内で移動→③へ |  | 207実験室 | E | 1550 | 900 | 750
30032 | 日野5号館 | 4 | 312 |  |  | ﾊﾟﾜｰｻﾌﾟﾗｲ | KIKUSUI | PMC18-5A |  | 1 | 日野内で移動→③へ |  | 207実験室 | D | 300 | 120 | 150 |  | 5A
30033 | 日野5号館 | 4 | 312 |  |  | ﾊﾟﾜｰｻﾌﾟﾗｲ | KIKUSUI | PMC18-3A |  | 1 | 日野内で移動→③へ |  | 207実験室 | D | 300 | 120 | 150 |  | 3A
30034 | 日野5号館 | 4 | 312 |  |  | PC |  |  |  | 2 | 日野内で移動→③へ |  | 207実験室 | D
30035 | 日野5号館 | 4 | 312 |  |  | 机 |  |  |  | 1 | 日野内で移動→③へ |  | 207実験室 | E | 1550 | 900 | 750
30036 | 日野5号館 | 4 | 312 |  |  | ｵｼﾛｽｺｰﾌﾟ | アジレント | 86100A |  | 1 | 日野内で移動→③へ |  | 207実験室 | D | 430 | 600 | 240 |  | 5.7A
30037 | 日野5号館 | 4 | 312 |  |  | ﾊﾟﾜｰｻﾌﾟﾗｲ | KIKUSUI | PMC18-5A |  | 1 | 日野内で移動→③へ |  | 207実験室 | D | 300 | 120 | 150 |  | 5A
30038 | 日野5号館 | 4 | 312 |  |  | ﾊﾟﾜｰｻﾌﾟﾗｲ | AND | AD-8723 |  | 2 | 日野内で移動→③へ |  | 207実験室 | D | 140 | 300 | 130 |  | 1A
30039 | 日野5号館 | 4 | 312 |  |  | コントローラーユニット | TEXIO | PSR-600 |  | 9 | 日野内で移動→③へ |  | 207実験室 | D |  |  |  |  | ○
30040 | 日野5号館 | 4 | 312 |  |  | ノートPC |  |  |  | 2 | 日野内で移動→③へ |  | 207実験室 | D |  |  |  |  | ○
30041 | 日野5号館 | 4 | 312 |  |  | キャスター付きSUS台 |  |  |  | 1 | 日野内で移動→③へ |  | 207実験室 | E | 450 | 700 | 800
30042 | 日野5号館 | 4 | 312 |  |  | シンセサイザー | WILTRON | 6759B-10 | 139004 | 1 | 日野内で移動→③へ |  | 207実験室 | D | 450 | 700 | 200 |  | 220VA
30043 | 日野5号館 | 4 | 312 |  |  | アナライザー | HP | 8563E | 01467 | 1 | 日野内で移動→③へ |  | 207実験室 | D | 400 | 500 | 300 |  | 300VA
30044 | 日野5号館 | 4 | 312 |  |  | 机 |  |  |  | 1 | 日野内で移動→③へ |  | 207実験室 | E | 1550 | 900 | 750
30045 | 日野5号館 | 4 | 312 |  |  | アナライザー | ANRITSU | MS2691A |  | 1 | 日野内で移動→③へ |  | 207実験室 | D | 400 | 450 | 200 |  | 440VA | [12 empty] | 変調解析装置
30046 | 日野5号館 | 4 | 312 |  |  | ｵｼﾛｽｺｰﾌﾟ | ﾃｸﾄﾛﾆｸｽ | DPO7702SX |  | 1 | 日野内で移動→③へ |  | 207実験室 | D | 450 | 560 | 150 |  | 980W | [12 empty] | 波形計測装置
30047 | 日野5号館 | 4 | 312 |  |  | シンセサイザー | HP | 8340B |  | 1 | 日野内で移動→③へ |  | 207実験室 | D | 450 | 600 | 200 |  | 5A
30048 | 日野5号館 | 4 | 312 |  |  | 光学定盤 | 明立精機 |  |  | 1 | 日野内で移動→③へ |  | 207実験室 | E | 1800 | 1200 | 800
30049 | 日野5号館 | 4 | 312 |  |  | ﾊﾟﾜｰｻﾌﾟﾗｲ | KIKUSUI | PMC18-3A |  | 2 | 日野内で移動→③へ |  | 207実験室 | D | 120 | 300 | 150 |  | 3A
30050 | 日野5号館 | 4 | 312 |  |  | ﾏﾙﾁﾌｧﾝｸｼｮﾝｼﾞｪﾈﾚｰﾀｰ | NF | WF1968 |  | 1 | 日野内で移動→③へ |  | 207実験室 | D | 220 | 350 | 150 |  | 85VA
30051 | 日野5号館 | 4 | 312 |  |  | 直流安定化電源 | TEXIO | PSR20-18M |  | 5 | 日野内で移動→③へ |  | 207実験室 | D | 140 | 350 | 130 |  | ○
30052 | 日野5号館 | 4 | 312 |  |  | ﾊﾟﾜｰｻﾌﾟﾗｲ | ｹﾝｳｯﾄﾞ | PA10-3A |  | 1 | 日野内で移動→③へ |  | 207実験室 | D | 150 | 300 | 150 |  | 3A
30053 | 日野5号館 | 4 | 312 |  |  | 光減衰器 | ANRITSU | MN9605C |  | 1 | 日野内で移動→③へ |  | 207実験室 | D | 120 | 240 | 120 |  | ○
30054 | 日野5号館 | 4 | 312 |  |  | 光増幅器 | オプトハブ | SY-0806-A |  | 1 | 日野内で移動→③へ |  | 207実験室 | D | 230 | 300 | 120 |  | ○
30055 | 日野5号館 | 4 | 312 |  |  | 光減衰器 | ANDO | AQ3150 |  | 1 | 日野内で移動→③へ |  | 207実験室 | D |  |  |  |  | ○
30056 | 日野5号館 | 4 | 312 |  |  | 光減衰器 | ANRITSU | MN924A |  | 1 | 日野内で移動→③へ |  | 207実験室 | D |  |  |  |  | ○
30057 | 日野5号館 | 4 | 312 |  |  | エコアンプ |  | EFA-200C |  | 2 | 日野内で移動→③へ |  | 207実験室 | D
30058 | 日野5号館 | 4 | 312 |  |  | ﾊﾟﾜｰｻﾌﾟﾗｲ | KIKUSUI | PMC18-5A |  | 1 | 日野内で移動→③へ |  | 207実験室 | D |  |  |  |  | 5A
30059 | 日野5号館 | 4 | 312 |  |  | 机 |  |  |  | 1 | 日野内で移動→③へ |  | 207実験室 | E | 1550 | 900 | 750
30060 | 日野5号館 | 4 | 312 |  |  | ｵｼﾛｽｺｰﾌﾟ | アジレント | 86140A |  | 1 | 日野内で移動→③へ |  | 207実験室 | D | 440 | 580 | 120 |  | 270VA
30061 | 日野5号館 | 4 | 312 |  |  | ﾊﾟﾙｽﾊﾟﾀｰﾝ発生器 | ｱﾄﾞﾊﾞﾝﾃｽﾄ | D3186 |  | 1 | 日野内で移動→③へ |  | 207実験室 | D | 420 | 580 | 280 |  | 550VA
30062 | 日野5号館 | 4 | 312 |  |  | 光時間周波数離散直交変換器 |  |  |  | 1 | 日野内で移動→③へ |  | 207実験室 | D | 430 | 470 | 260
30063 | 日野5号館 | 4 | 312 |  |  | ｵｼﾛｽｺｰﾌﾟ | ﾃｸﾄﾛﾆｸｽ | MSO71254C |  | 1 | 日野内で移動→③へ |  | 207実験室 | D | 450 | 450 | 300 |  | 1100VA
30064 | 日野5号館 | 4 | 312 |  |  | ウェーブフォーム発生器 | ﾃｸﾄﾛﾆｸｽ | AWG70002A |  | 1 | 日野内で移動→③へ |  | 207実験室 | D | 450 | 620 | 180 |  | 500W
30065 | 日野5号館 | 4 | 312 |  |  | 高速信号発生器 |  |  |  | 1 | 日野内で移動→③へ |  | 207実験室 | D | 450 | 400 | 120
30066 | 日野5号館 | 4 | 312 |  |  | ｵｼﾛｽｺｰﾌﾟ | アジレント | 86100A |  | 1 | 日野内で移動→③へ |  | 207実験室 | D | 430 | 550 | 220 |  | 5.7A
30067 | 日野5号館 | 4 | 312 |  |  | ｵｼﾛｽｺｰﾌﾟ用架台 |  |  |  | 1 | 日野内で移動→③へ |  | 207実験室 | E | 600 | 300 | 760
30068 | 日野5号館 | 4 | 312 |  |  | ﾗｯｸ |  |  |  | 1 | 日野内で移動→③へ |  | 207実験室 | E | 540 | 560 | 1650
30069 | 日野5号館 | 4 | 312 |  |  | アナライザー | ｱﾄﾞﾊﾞﾝﾃｽﾄ | Q8384 |  | 1 | 日野内で移動→③へ |  | 207実験室 | D | 430 | 550 | 220
30070 | 日野5号館 | 4 | 312 |  |  | 光コム発生器 |  |  |  | 1 | 日野内で移動→③へ |  | 207実験室 | D | 420 | 550 | 220
30071 | 日野5号館 | 4 | 312 |  |  | デジタルオシロスコープ台 | ROCHE&SCHWAR |  |  | 1 | 日野内で移動→③へ |  | 207実験室 | D
30072 | 日野5号館 | 4 | 412 |  |  | 事務机 |  |  |  | 1 | 日野内で移動→③へ |  | 207実験室 | E | 1200 | 700 | 750
30073 | 日野5号館 | 4 | 412 |  |  | ﾊﾟｰﾃｰｼｮﾝ |  |  |  | 2 | 日野内で移動→③へ |  | 207実験室 | E | 1200 | 50 | 1800
30074 | 日野5号館 | 4 | 412 |  |  | スチール棚 |  |  |  | 1 | 日野内で移動→③へ |  | 207実験室 | E | 900 | 400 | 700
30075 | 日野5号館 | 4 | 412 |  |  | 事務机 |  |  |  | 1 | 日野内で移動→③へ |  | 207実験室 | E | 1600 | 800 | 700
30076 | 日野5号館 | 4 | 412 |  |  | 机 |  |  |  | 1 | 日野内で移動→③へ |  | 207実験室 | E | 1550 | 900 | 750
30077 | 日野5号館 | 4 | 412 |  |  | スチール棚 |  |  |  | 1 | 日野内で移動→③へ |  | 207実験室 | E | 1200 | 400 | 700
30078 | 日野5号館 | 4 | 412 |  |  | スチール棚 |  |  |  | 1 | 日野内で移動→③へ |  | 207実験室 | E | 1200 | 400 | 1500
30079 | 日野5号館 | 4 | 412 |  |  | ソファー |  |  |  | 1 | 日野内で移動→③へ |  | 207実験室 | E | 1850 | 830 | 700
30080 | 日野5号館 | 4 | 412 |  |  | ﾊﾟｰﾃｰｼｮﾝ |  |  |  | 1 | 日野内で移動→③へ |  | 207実験室 | E | 1200 | 50 | 1800
30081 | 日野5号館 | 4 | 412 |  |  | ﾊﾟｰﾃｰｼｮﾝ |  |  |  | 1 | 日野内で移動→③へ |  | 207実験室 | E | 800 | 50 | 1600
30082 | 日野5号館 | 4 | 412 |  |  | 事務机 |  |  |  | 2 | 日野内で移動→③へ |  | 207実験室 | E | 1400 | 700 | 700
30083 | 日野5号館 | 4 | 412 |  |  | 木製机 |  |  |  | 2 | 日野内で移動→③へ |  | 207実験室 | E | 1200 | 700 | 720 | [14 empty] | ワゴン各１台
30084 | 日野5号館 | 4 | 412 |  |  | 波長可変ﾚｰｻﾞｰ光源 |  |  |  | 1 | 日野内で移動→③へ |  | 207実験室 | D | [17 empty] | 未使用
30085 | 日野5号館 | 4 | 412 |  |  | ﾊﾟｰﾃｰｼｮﾝ |  |  |  | 2 | 日野内で移動→③へ |  | 207実験室 | E | 1200 | 50 | 1600
30086 | 日野5号館 | 4 | 412 |  |  | 木製机 |  |  |  | 2 | 日野内で移動→③へ |  | 207実験室 | E | 1200 | 700 | 720 | [14 empty] | ワゴン各1台
30087 | 日野5号館 | 4 | 412 |  |  | 複合機 | brother | MFC-J6997CDW |  | 1 | 日野内で移動→③へ |  | 207実験室 | D | 560 | 800 | 400 |  | 1A
30088 | 日野5号館 | 4 | 412 |  |  | 事務机 |  |  |  | 2 | 日野内で移動→③へ |  | 207実験室 | E | 1200 | 600 | 720
30089 | 日野5号館 | 4 | 412 |  |  | 事務机 |  |  |  | 1 | 日野内で移動→③へ |  | 207実験室 | E | 1800 | 600 | 720
30090 | 日野5号館 | 4 | 412 |  |  | PC |  |  |  | 7 | 日野内で移動→③へ |  | 207実験室 | D
30091 | 日野5号館 | 4 | 412 |  |  | ｲｽ |  |  |  | 13 | 日野内で移動→③へ |  | 207実験室 | E
30092 | 日野5号館 | 4 | 412 |  |  | 冷蔵庫 | SHARP |  |  | 1 | 日野内で移動→③へ |  | 207実験室 | F
30093 | 日野5号館 | 4 | 412 |  |  | 電子レンジ |  |  |  | 1 | 日野内で移動→③へ |  | 207実験室 | D
30094 | 日野5号館 | 4 | 412 |  |  | スチール棚 |  |  |  | 1 | 日野内で移動→③へ |  | 207実験室 | E | 1000 | 460 | 2150
30095 | 日野5号館 | 4 | 412 |  |  | パーツケース |  |  |  | 1 | 日野内で移動→③へ |  | 207実験室 | E | 280 | 350 | 800
30096 | 日野5号館 | 4 | 412 |  |  | パーツケース |  |  |  | 1 | 日野内で移動→③へ |  | 207実験室 | E | 280 | 350 | 800
追加1 | 日野5号館 | 4 | 412 |  |  | 光変調器 |  | PM-5VES-40-PFU-PFU-UV |  | 1 | 日野内で移動→③へ |  | 207実験室 | C
追加2 | 日野5号館 | 4 | 412 |  |  | 光検出器 |  | BPDV3120R-VF-FP |  | 1 | 日野内で移動→③へ |  | 207実験室 | C
追加3 | 日野5号館 | 4 | 412 |  |  | 光学定盤 | ヘルツ株式会社 | TDIS-2010LA（Y） | 200401078 | 1 | 日野内で移動→③へ |  | 207実験室 | C | 2000 | 1000 | 800 | [14 empty] | コンクリート床への耐震固定補強必要
追加4 | 日野5号館 | 4 | 412 |  |  | ノートパソコン |  | 2112K5-i7CMLABW11 |  | 1 | 日野内で移動→③へ |  | 207実験室 | D
追加5 | 日野5号館 | 4 | 412 |  |  | ノートパソコン |  | 2112K5-i7CMLABW11 |  | 1 | 日野内で移動→③へ |  | 207実験室 | D
追加6 | 日野5号館 | 4 | 412 |  |  | 光ファイバ融着接続器 |  | Fujikura FSM50S |  | 1 | 日野内で移動→③へ |  | 207実験室 | C
追加7 | 日野5号館 | 4 | 412 |  |  | 光変調器 |  | T.DEH1.5-4-ADC |  | 1 | 日野内で移動→③へ |  | 207実験室 | C
追加8 | 日野5号館 | 4 | 412 |  |  | 光ファイバアンプ | AMONICS | AEDFA-DWDM-23-B-FC | 10122112 | 1 | 日野内で移動→③へ |  | 207実験室 | C
追加9 | 日野5号館 | 4 | 412 |  |  | パワーセンサー |  | 437B |  | 1 | 日野内で移動→③へ |  | 207実験室 | D
追加10 | 日野5号館 | 4 | 412 |  |  | パワーメーター |  | 437B |  | 1 | 日野内で移動→③へ |  | 207実験室 | D
グレー行
移設元の部屋を過去２回現地調査した際、１回目の現地調査では各部屋に設置されていたが
２回目（2021年12月～2022年2月）では当該の部屋で見つけられなかった物品
移転ランク「対象外」 移転対象外の物品

## 削除NG＠プルダウンリスト
削除NG＠プルダウンリスト
2020-区分 | 2021-➁日野6号館/既存棟移転先 | 2021-③南大沢内or日野内移転先
教員実験室 | 101実験室 | 9号館385（電子）
教員研究室 | 102実験室 | 9号館386（電子）
学生実験室 | 103実験室 | 9号館387（電子）
院生スペース | 104実験室 | 9号館388（電子）
ゼミ室 | 105実験室 | 9号館390（電子）
産学公サーバー室 | 106実験室 | 10号館（電子）103
産学公CR | 107実験室 | 10号館（機械）150
プロジェクト推進室 | 108実験室 | 10号館（機械）120
新棟教室 | 109実験室 | 10号館（機械）121
日野既存棟 | S110シールド測定試験室 | 10号館（機械）123
南大沢10号館 | S104Bサーバー室 | 10号館（機械）125
南大沢9号館 | S122a特殊加工室 | 10号館（機械）127
| S122b特殊加工室 | 10号館（機械）221
| S123精密計測機器室 | 10号館（機械）223
| S124aCR前室 | 10号館（機械）224
| S124bクリーンルーム | 10号館（機械）225
| S124cイエロールーム | 10号館（機械）227
| 206学生実験準備室 | 10号館（機械）228
| 208電子通信システム実験室 | 10号館（生体）サテライト居室
| 209電子共同実験室 | S123精密計測機器室
| 210生体計測実験室 | 207実験室
211生体力学実験室
212運動計測実験室
213細胞培養実験室
214実験室
215実験室
216実験室
217a電子共同研究室
217b機械共同研究室
218実験室
219実験室
303機械実習室(6)
304機械実習室(5)
305機械実習室(4)
306機械実習室(3)
307機械実習室(1)
308機械実習室(2)
309電子実習室(2)
310電子実習室(1)
311実験室
312実験室
313実験室
314実験室
315実験室
316実験室
317実験室
318実験室
319実験室
320プロジェクト推進室
321プロジェクト推進室
322プロジェクト推進室
4階教員居室
4階教員居室
4階教員居室
4階教員居室
4階教員居室
4階教員居室
4階教員居室
4階教員居室
4階教員居室
4階教員居室
4階教員居室
4階教員居室
4階教員居室
4階教員居室
4階教員居室
4階教員居室
4階教員居室
4階教員居室
4階教員居室
4階教員居室
4階教員居室
4階教員居室
4階教員居室
4階教員居室
1号館教員居室
1号館日野教員居室
1号館日野教員居室
日野2号館110（CR）
日野2号館B02a
日野4号館102
日野4号館201
日野4号館312
日野4号館301
日野5号館101
日野5号館205a