## 20機械まとめ
|  |  |  | 機器及び什器リスト | [27 empty] | 別紙4.1
No. | 移 設 元 |  |  |  | 担当 先生 | 機器名称 | ﾒｰｶｰ名 | 品番(型式) | S/N | 数量 | ①移動or残置or廃棄 日野へ移動 → ➁へ 南大沢内で移動 →③へ 日野内で移動 →③へ 残置 廃棄予定 | ➁南大沢→日野 の移動先 | ③南大沢内 or 日野内の移動先 | 移転ﾗﾝｸ | 寸 法(mm) |  |  | 電源 （ﾊﾞｯﾃﾘ有無及びA/VA/Wを記載） | [7 empty] | 衛生設備 |  |  |  |  | 特殊 ｶﾞｽ | 備考 （状態･使用状況等）
| 棟名 | 階数 | 部屋番号 | 部屋名 | [10 empty] | 幅W | 奥行D | 高さH | ﾊﾞｯﾃﾘ 有無 | １φ100V |  | １φ 200V |  | ３φ 200V |  | 開閉器 | 給水 | 給湯 | 排水 | 燃焼 ｶﾞｽ | 排気
[19 empty] | A | W | A | W | A | W
2 | 9号館 | B1 | B-69 | 工作施設･電子回路組立実習室 |  | ｲｵﾝｽﾊﾟｯﾀﾘﾝｸﾞ装置 | 日立 | E-1030 | 1395-010 | 1 | 廃棄予定 |  |  | A | 570 | 440 | 500 |  | 15A | [12 empty] | 据付寸法:1500☓950☓1250
3 | 9号館 | B1 | B-69 | 工作施設･電子回路組立実習室 |  |  | 日立 | OIE-6102 |  | 1 | 廃棄予定 |  |  | A付属 | 200 | 300 | 280 |  | 本体より供給
4 | 9号館 | B1 | B-69 | 工作施設･電子回路組立実習室 |  | ･付属 ｴｯﾁﾝｸﾞﾕﾆｯﾄ |  | OIE-6108 |  | 1 | 廃棄予定 |  |  | A付属 | 200 | 440 | 220 |  | 本体より供給
5 | 9号館 | B1 | B-69 | 工作施設･電子回路組立実習室 |  | ･付属 ｴﾊﾞﾎﾟﾚｰｼｮﾝﾕﾆｯﾄ |  | OIE-6110 |  | 1 | 廃棄予定 |  |  | A付属 | 200 | 440 | 220 |  | 本体より供給
6 | 9号館 | B1 | B-69 | 工作施設･電子回路組立実習室 |  | ･付属 真空ﾎﾟﾝﾌﾟ | ULVAC | GLD-135C |  | 1 | 廃棄予定 |  |  | A付属 | 530 | 300 | 340 |  | 本体より供給
7 | 9号館 | B1 | B-69 | 工作施設･電子回路組立実習室 |  | ･付属 高純度ｱﾙｺﾞﾝ |  |  |  | 1 | 廃棄予定 |  |  | A付属 | 300 | 200 | 440 | [14 empty] | レギュレータ付属
8 | 9号館 | B1 | B-69 | 工作施設･電子回路組立実習室 |  | PCﾗｯｸ |  |  |  | 1 | 廃棄予定 |  |  | E | 600 | 400 | 420
9 | 9号館 | B1 | B-69 | 工作施設･電子回路組立実習室 |  | ﾃﾞｼｹｰﾀｰ |  |  |  | 1 | 廃棄予定 |  |  | D | 400 | 350 | 530 |  | 1A | [12 empty] | 電源コード途中で切断
10 | 9号館 | B1 | B-69 | 工作施設･電子回路組立実習室 |  | 作業台 |  |  |  | 1 | 廃棄予定 |  |  | E | 1500 | 750 | 740
427 | 9号館 | 3 | 352 | 機械ｼｽﾃﾑ工学（ゼミ・基礎実験） |  | 木製実験台 |  |  |  | 1 | 南大沢内で移動→③へ |  |  | E | 880 | 530 | 620
428 | 9号館 | 3 | 352 | 機械ｼｽﾃﾑ工学（ゼミ・基礎実験） |  | 手洗台 |  |  |  | 1 | 残置(移動しない) |  |  | 対象外 | 600 | 500 | 880 | [8 empty] | ○ |  | ○
429 | 9号館 | 3 | 352 | 機械ｼｽﾃﾑ工学（ゼミ・基礎実験） |  | 両開きｷｬﾋﾞﾈｯﾄ |  |  |  | 1 | 南大沢内で移動→③へ |  | 10号館（機械）125 | E | 600 | 300 | 800
430 | 9号館 | 3 | 352 | 機械ｼｽﾃﾑ工学（ゼミ・基礎実験） |  | 壁掛ﾎﾜｲﾄﾎﾞｰﾄﾞ |  |  |  | 1 | 南大沢内で移動→③へ |  |  | E | 1800 | 100 | 910
431 | 9号館 | 3 | 352 | 機械ｼｽﾃﾑ工学（ゼミ・基礎実験） |  | 架台付ﾓﾆﾀｰ | 三菱 | LDT46IV |  | 1 | 南大沢内で移動→③へ |  |  | D | 1140 | 700 | 1760 |  | 3A
432 | 9号館 | 3 | 353 | 機械ｼｽﾃﾑ工学（ゼミ・基礎実験） |  | 学生用実験機器(・・先生) |  |  |  | 1 | 南大沢内で移動→③へ |  | 10号館（機械）120 | D | 900 | 600 | 1230 | [14 empty] | 台車付
433 | 9号館 | 3 | 352 | 機械ｼｽﾃﾑ工学（ゼミ・基礎実験） |  | 壁掛ﾎﾜｲﾄﾎﾞｰﾄﾞ |  |  |  | 1 | 南大沢内で移動→③へ |  |  | E | 1800 | 80 | 910
434 | 9号館 | 3 | 352 | 機械ｼｽﾃﾑ工学（ゼミ・基礎実験） |  | 会議用机 |  |  |  | 4 | 南大沢内で移動→③へ |  | 10号館（機械）225 | E | 1800 | 600 | 700
435 | 9号館 | 3 | 352 | 機械ｼｽﾃﾑ工学（ゼミ・基礎実験） |  | 会議用椅子 |  |  |  | 13 | 南大沢内で移動→③へ |  | 10号館（機械）225 | E | 480 | 500 | 750
436 | 9号館 | 3 | 352 | 機械ｼｽﾃﾑ工学（ゼミ・基礎実験） |  | 折り畳み椅子 |  |  |  | 1 | 南大沢内で移動→③へ |  | 10号館（機械）225 | E | 500 | 400 | 750
437 | 9号館 | 3 | 352 | 機械ｼｽﾃﾑ工学（ゼミ・基礎実験） |  | 扇風機 |  |  |  | 1 | 南大沢内で移動→③へ |  | 10号館（機械）225 | D | 350 | 350 | 900 |  | 2A
438 | 9号館 | 3 | 353 | 機械ｼｽﾃﾑ工学（ゼミ・基礎実験） |  | 架台付ﾓﾆﾀｰ | Panasonic | TH-65BFE1J |  | 1 | 日野へ移動→➁へ | 308機械実習室(2) |  | D | 1500 | 900 | 1820 |  | 2.5A
439 | 9号館 | 3 | 353 | 機械ｼｽﾃﾑ工学（ゼミ・基礎実験） |  | 手洗台 |  |  |  | 1 | 残置(移動しない) |  |  | 対象外 | 600 | 600 | 910 | [8 empty] | ○ |  | ○
440 | 9号館 | 3 | 353 | 機械ｼｽﾃﾑ工学（ゼミ・基礎実験） |  | ﾎﾜｲﾄﾎﾞｰﾄﾞ（可動式） |  |  |  | 1 | 南大沢内で移動→③へ |  | 10号館（機械）225 | E | 1900 | 600 | 1780
441 | 9号館 | 3 | 353 | 機械ｼｽﾃﾑ工学（ゼミ・基礎実験） |  | 会議用机 |  |  |  | 4 | 日野へ移動→➁へ | 308機械実習室(2) |  | E | 1800 | 600 | 700
442 | 9号館 | 3 | 353 | 機械ｼｽﾃﾑ工学（ゼミ・基礎実験） |  | 会議用椅子 |  |  |  | 10 | 日野へ移動→➁へ | 308機械実習室(2) |  | E | 460 | 500 | 750
443 | 9号館 | 3 | 353 | 機械ｼｽﾃﾑ工学（ゼミ・基礎実験） |  | 折り畳み椅子 |  |  |  | 7 | 南大沢内で移動→③へ |  | 10号館（機械）223 | E | 460 | 500 | 750
444 | 9号館 | 3 | 354 | 機械ｼｽﾃﾑ工学 研究室 |  | 冷凍冷蔵庫 | National | NR-B171J |  | 1 | 廃棄予定 |  |  | D | 480 | 580 | 1300 |  | 2A | [12 empty] | 一般用途
445 | 9号館 | 3 | 354 | 機械ｼｽﾃﾑ工学 研究室 |  | 電子ﾚﾝｼﾞ | SHARP | RE-T13 |  | 1 | 廃棄予定 |  |  | D | 460 | 340 | 270 |  | 7A
446 | 9号館 | 3 | 354 | 機械ｼｽﾃﾑ工学 研究室 |  | ｶﾗｰﾎﾞｯｸｽ |  |  |  | 1 | 廃棄予定 |  |  | E | 440 | 300 | 890
447 | 9号館 | 3 | 354 | 機械ｼｽﾃﾑ工学 研究室 |  | 複合機 | Brother | DCP-7065DN |  | 1 | 日野へ移動→➁へ | 307機械実習室(1) |  | D | 400 | 400 | 300 |  | 8.5A
448 | 9号館 | 3 | 354 | 機械ｼｽﾃﾑ工学 研究室 |  | 片袖机 |  |  |  | 1 | 日野へ移動→➁へ | 307機械実習室(1) |  | E | 1060 | 730 | 740
450 | 9号館 | 3 | 354 | 機械ｼｽﾃﾑ工学 研究室 |  | ﾊﾟｿｺﾝ |  |  |  | 1 | 日野へ移動→➁へ | 307機械実習室(1) |  | D |  |  |  |  | 5A | [12 empty] | ﾃﾞｨｽﾌﾟﾚｲ
451 | 9号館 | 3 | 354 | 機械ｼｽﾃﾑ工学 研究室 |  | 片袖机 |  |  |  | 1 | 日野へ移動→➁へ | 307機械実習室(1) |  | E | 1060 | 730 | 740 | [14 empty] | 部屋内ででﾚｲｱｳﾄ変更有り
452 | 9号館 | 3 | 354 | 機械ｼｽﾃﾑ工学 研究室 |  | ﾊﾟｿｺﾝ |  |  |  | 1 | 日野へ移動→➁へ | 307機械実習室(1) |  | D |  |  |  |  | 5A | [12 empty] | ﾃﾞｨｽﾌﾟﾚｲ☓2
454 | 9号館 | 3 | 354 | 機械ｼｽﾃﾑ工学 研究室 |  | 両袖机 |  |  |  | 1 | 日野へ移動→➁へ | 307機械実習室(1) |  | E | 1600 | 700 | 700 | [14 empty] | 部屋内ででﾚｲｱｳﾄ変更有り
455 | 9号館 | 3 | 354 | 機械ｼｽﾃﾑ工学 研究室 |  | ﾊﾟｿｺﾝ |  |  |  | 1 | 日野へ移動→➁へ | 307機械実習室(1) |  | D |  |  |  |  | 5A
457 | 9号館 | 3 | 354 | 機械ｼｽﾃﾑ工学 研究室 |  | 手洗台 |  |  |  | 1 | 残置(移動しない) |  |  | 対象外 | 600 | 600 | 900 | [8 empty] | ○ |  | ○
458 | 9号館 | 3 | 354 | 機械ｼｽﾃﾑ工学 研究室 |  | 扇風機 |  |  |  | 1 | 廃棄予定 |  |  | D | 350 | 300 | 400 |  | 2A
459 | 9号館 | 3 | 354 | 機械ｼｽﾃﾑ工学 研究室 |  | ｽﾁｰﾙｷｬﾋﾞﾈｯﾄ |  |  |  | 1 | 廃棄予定 |  |  | E | 880 | 400 | 880
460 | 9号館 | 3 | 354 | 機械ｼｽﾃﾑ工学 研究室 |  | 木製ｷｬﾋﾞﾈｯﾄ |  |  |  | 1 | 廃棄予定 |  |  | E | 170 | 400 | 700
462 | 9号館 | 3 | 354 | 機械ｼｽﾃﾑ工学 研究室 |  | 扇風機 |  |  |  | 1 | 日野へ移動→➁へ | 307機械実習室(1) |  | D | 360 | 360 | 680 |  | 2A
463 | 9号館 | 3 | 354 | 機械ｼｽﾃﾑ工学 研究室 |  | ﾌﾟﾘﾝﾀｰ | Cannon | MP990 |  | 2 | 日野へ移動→➁へ | 307機械実習室(1) |  | D | 450 | 400 | 200 |  | 2A | [12 empty] | 1台不使用
464 | 9号館 | 3 | 354 | 機械ｼｽﾃﾑ工学 研究室 |  | ｸﾘｽﾀﾙﾄﾚｲ |  |  |  | 1 | 廃棄予定 |  |  | D | 270 | 360 | 260
465 | 9号館 | 3 | 354 | 機械ｼｽﾃﾑ工学 研究室 |  | ﾊﾟｿｺﾝ |  |  |  | 1 | 日野へ移動→➁へ | 307機械実習室(1) |  | D |  |  |  |  | 5A
466 | 9号館 | 3 | 354 | 機械ｼｽﾃﾑ工学 研究室 |  | 袖机 |  |  |  | 1 | 日野へ移動→➁へ | 307機械実習室(1) |  | E | 400 | 700 | 700
467 | 9号館 | 3 | 354 | 機械ｼｽﾃﾑ工学 研究室 |  | ｽﾁｰﾙﾜｺﾞﾝ |  |  |  | 2 | 廃棄予定 |  |  | E | 510 | 250 | 620
468 | 9号館 | 3 | 354 | 機械ｼｽﾃﾑ工学 研究室 |  | 扇風機 |  |  |  | 1 | 廃棄予定 |  |  | D | 270 | 150 | 400 |  | 1A
469 | 9号館 | 3 | 354 | 機械ｼｽﾃﾑ工学 研究室 |  | ｽﾁｰﾙｷｬﾋﾞﾈｯﾄ |  |  |  | 1 | 日野へ移動→➁へ | 210生体計測実験室 |  | E | 1760 | 400 | 1760
470 | 9号館 | 3 | 354 | 機械ｼｽﾃﾑ工学 研究室 |  | 片袖机 |  |  |  | 1 | 日野へ移動→➁へ | 210生体計測実験室 |  | E | 1200 | 700 | 700
471 | 9号館 | 3 | 354 | 機械ｼｽﾃﾑ工学 研究室 |  | 袖机 |  |  |  | 1 | 日野へ移動→➁へ | 210生体計測実験室 |  | E | 400 | 700 | 700
472 | 9号館 | 3 | 354 | 機械ｼｽﾃﾑ工学 研究室 |  | ﾊﾟｿｺﾝ |  |  |  | 1 | 日野へ移動→➁へ | 210生体計測実験室 |  | D |  |  |  |  | 5A | [12 empty] | ﾃﾞｨｽﾌﾟﾚｲ☓3
473 | 9号館 | 3 | 354 | 機械ｼｽﾃﾑ工学 研究室 |  | 片袖机 |  |  |  | 1 | 日野へ移動→➁へ | 307機械実習室(1) |  | E | 1200 | 700 | 700
474 | 9号館 | 3 | 354 | 機械ｼｽﾃﾑ工学 研究室 |  | 本棚 |  |  |  | 1 | 廃棄予定 |  |  | E | 900 | 250 | 570
475 | 9号館 | 3 | 354 | 機械ｼｽﾃﾑ工学 研究室 |  | 片袖机 |  |  |  | 1 | 日野へ移動→➁へ | 307機械実習室(1) |  | E | 1060 | 730 | 740
477 | 9号館 | 3 | 354 | 機械ｼｽﾃﾑ工学 研究室 |  | ﾊﾟｿｺﾝ |  |  |  | 1 | 日野へ移動→➁へ | 307機械実習室(1) |  | D |  |  |  |  | 5A | [12 empty] | ﾃﾞｨｽﾌﾟﾚｲ☓2
478 | 9号館 | 3 | 354 | 機械ｼｽﾃﾑ工学 研究室 |  | 片袖机 |  |  |  | 1 | 日野へ移動→➁へ | 307機械実習室(1) |  | E | 1060 | 730 | 740
479 | 9号館 | 3 | 354 | 機械ｼｽﾃﾑ工学 研究室 |  | ﾊﾟｿｺﾝ |  |  |  | 1 | 日野へ移動→➁へ | 307機械実習室(1) |  | D |  |  |  |  | 5A
480 | 9号館 | 3 | 354 | 機械ｼｽﾃﾑ工学 研究室 |  | 椅子 |  |  |  | 8 | 日野へ移動→➁へ | 307機械実習室(1) |  | E | [17 empty] | 数種類あり
481 | 9号館 | 3 | 357 | 機械ｼｽﾃﾑ工学 実験室 |  | 計算ｻｰﾊﾞｰ | IBM |  |  | 1 | 日野へ移動→➁へ | S104Bサーバー室 |  | D | 530 | 1180 | 610 |  | 5A
482 | 9号館 | 3 | 357 | 機械ｼｽﾃﾑ工学 実験室 |  | ･付属 ﾓﾆﾀｰ |  |  |  | 1 | 日野へ移動→➁へ | S104Bサーバー室 |  | D付属 |  |  |  |  | ○
484 | 9号館 | 3 | 357 | 機械ｼｽﾃﾑ工学 実験室 |  | 可動式ﾓﾆﾀｰ | Panasonic | DH-65LFB70 |  | 1 | 日野へ移動→➁へ | 218実験室 |  | E | 1530 | 970 | 1770 |  | 2A
485 | 9号館 | 3 | 357 | 機械ｼｽﾃﾑ工学 実験室 |  | ﾋﾞﾃﾞｵｶﾒﾗｼｽﾃﾑ |  |  |  | 1 | 日野へ移動→➁へ | 218実験室 |  | D | 4750 | 2360 | 1900
486 | 9号館 | 3 | 357 | 機械ｼｽﾃﾑ工学 実験室 |  | ﾋﾞﾃﾞｵｶﾒﾗ（架台付）（付属） | OPTiTrack |  |  | 3 | 日野へ移動→➁へ | 218実験室 |  | D | 900 | 900 | 1900 |  | ﾋﾞﾃﾞｵｶﾒﾗｼｽﾃﾑより供給 | [12 empty] | ﾋﾞﾃﾞｵｶﾒﾗｼｽﾃﾑに含む
487 | 9号館 | 3 | 357 | 機械ｼｽﾃﾑ工学 実験室 |  | ･付属 ﾊﾟｿｺﾝ(光学式ﾓｰｼｮﾝｷｬﾌﾟﾁｬｰｼｽﾃﾑ･ｶﾒﾗ接続部付属) | NETGEAR | GS・728TPP |  | 1 | 日野へ移動→➁へ | 218実験室 |  | D付属 | 1000 | 700 | 400 |  | 10A
489 | 9号館 | 3 | 357 | 機械ｼｽﾃﾑ工学 実験室 |  | 会議用机 |  |  |  | 1 | 日野へ移動→➁へ | 218実験室 |  | E | 1500 | 750 | 750
490 | 9号館 | 3 | 357 | 機械ｼｽﾃﾑ工学 実験室 |  | ﾛﾎﾞｯﾄ |  |  |  | 4 | 日野へ移動→➁へ | 218実験室 |  | D | 200 | 180 | 200 | [14 empty] | ﾋﾞﾃﾞｵｶﾒﾗｼｽﾃﾑに含む
491 | 9号館 | 3 | 357 | 機械ｼｽﾃﾑ工学 実験室 |  | 小型ｽﾁｰﾙｷｬﾋﾞﾈｯﾄ |  |  |  | 1 | 日野へ移動→➁へ | 218実験室 |  | E | 280 | 370 | 870
493 | 9号館 | 3 | 357 | 機械ｼｽﾃﾑ工学 実験室 |  | ｴｸｽﾍﾟﾝｼｮﾝﾎﾞｯｸｽ | dspace | PX-10 |  | 1 | 日野へ移動→➁へ | 218実験室 |  | D | 350 | 450 | 180 |  | 7A
494 | 9号館 | 3 | 357 | 機械ｼｽﾃﾑ工学 実験室 |  | ﾌﾟﾗｽﾁｯｸｹｰｽ |  |  |  | 4 | 日野へ移動→➁へ | 218実験室 |  | E | 480 | 660 | 1100 | [14 empty] | 実験器具入れ/台車付
496 | 9号館 | 3 | 357 | 機械ｼｽﾃﾑ工学 実験室 |  | ﾗｼﾞｺﾝ(ﾄﾗｯｸ型) |  |  |  | 1 | 日野へ移動→➁へ | 218実験室 |  | D | 1150 | 300 | 300
497 | 9号館 | 3 | 357 | 機械ｼｽﾃﾑ工学 実験室 |  | ﾃﾞｨｽﾌﾟﾚｲ |  |  |  | 2 | 日野へ移動→➁へ | 218実験室 |  | D | [17 empty] | 不使用
498 | 9号館 | 3 | 357 | 機械ｼｽﾃﾑ工学 実験室 |  | 袖机 |  |  |  | 1 | 日野へ移動→➁へ | 218実験室 |  | E | 400 | 700 | 740
499 | 9号館 | 3 | 357 | 機械ｼｽﾃﾑ工学 実験室 |  | ｽｷｬﾅｰ | 富士通 | FI-SV600 |  | 1 | 日野へ移動→➁へ | 218実験室 |  | D | 220 | 180 | 400 |  | 1.3A
500 | 9号館 | 3 | 357 | 機械ｼｽﾃﾑ工学 実験室 |  | ｽｷｬﾅｰ | 富士通 | S1500 |  | 1 | 日野へ移動→➁へ | 218実験室 |  | D | 300 | 170 | 160 |  | 1.5A
501 | 9号館 | 3 | 357 | 機械ｼｽﾃﾑ工学 実験室 |  | ﾊﾟｿｺﾝ |  |  |  | 3 | 日野へ移動→➁へ | 218実験室 |  | D |  |  |  |  | ○ | [12 empty] | 不使用
502 | 9号館 | 3 | 357 | 機械ｼｽﾃﾑ工学 実験室 |  | ﾊﾟｿｺﾝ用ｽﾁｰﾙﾎﾞｯｸｽ |  |  |  | 2 | 日野へ移動→➁へ | 218実験室 |  | D | 300 | 550 | 600
503 | 9号館 | 3 | 357 | 機械ｼｽﾃﾑ工学 実験室 |  | 折りたたみ式自立型ﾎﾜｲﾄﾎﾞｰﾄﾞ |  |  |  | 1 | 日野へ移動→➁へ | 218実験室 |  | E | 1000 | 530 | 1820
504 | 9号館 | 3 | 357 | 機械ｼｽﾃﾑ工学 実験室 |  | ﾎﾜｲﾄﾎﾞｰﾄﾞ（可動式） |  |  |  | 1 | 日野へ移動→➁へ | 218実験室 |  | E | 1900 | 520 | 1830
505 | 9号館 | 3 | 357 | 機械ｼｽﾃﾑ工学 実験室 |  | ｵｼﾛｽｺｰﾌﾟ | 日立 | VC-6145 |  | 1 | 廃棄予定 |  |  | D | 360 | 600 | 140 |  | 2A
506 | 9号館 | 3 | 357 | 機械ｼｽﾃﾑ工学 実験室 |  | ｽﾁｰﾙｷｬﾋﾞﾈｯﾄ |  |  |  | 1 | 廃棄予定 |  |  | E | 880 | 400 | 880
507 | 9号館 | 3 | 357 | 機械ｼｽﾃﾑ工学 実験室 |  | ｲﾒｰｼﾞﾍﾞｰｽﾄｺﾝﾄﾛｰﾙﾌﾟﾗｯﾄﾌｫｰﾑ(自動制御実験装置) | QUANSER |  |  | 1 | 廃棄予定 |  |  | D | 420 | 420 | 730 |  | 制御部より供給 | [12 empty] | 不使用/電源装置ﾉｰﾄﾊﾟｿｺﾝ･付属
510 | 9号館 | 3 | 357 | 機械ｼｽﾃﾑ工学 実験室 |  | 手洗台 |  |  |  | 1 | 残置(移動しない) |  |  | 対象外 | 600 | 600 | 900 | [8 empty] | ○ |  | ○
511 | 9号館 | 3 | 357 | 機械ｼｽﾃﾑ工学 実験室 |  | ｽﾁｰﾙｷｬﾋﾞﾈｯﾄ |  |  |  | 1 | 廃棄予定 |  |  | E | 880 | 400 | 880
512 | 9号館 | 3 | 357 | 機械ｼｽﾃﾑ工学 実験室 |  | ﾊﾟｰﾂｹｰｽ |  |  |  | 3 | 廃棄予定 |  |  | E | 350 | 250 | 440
513 | 9号館 | 3 | 357 | 機械ｼｽﾃﾑ工学 実験室 |  | 書類ﾄﾚｲ |  |  |  | 1 | 廃棄予定 |  |  | E | 280 | 360 | 430
514 | 9号館 | 3 | 357 | 機械ｼｽﾃﾑ工学 実験室 |  | ｽﾁｰﾙｷｬﾋﾞﾈｯﾄ（2段） |  |  |  | 1 | 廃棄予定 |  |  | E | 1760 | 400 | 1760
515 | 9号館 | 3 | 357 | 機械ｼｽﾃﾑ工学 実験室 |  | 会議用机 |  |  |  | 1 | 日野へ移動→➁へ | 218実験室 |  | E | 1800 | 900 | 700
516 | 9号館 | 3 | 357 | 機械ｼｽﾃﾑ工学 実験室 |  | ｴﾚｸﾀｰﾗｯｸ |  |  |  | 1 | 日野へ移動→➁へ | 218実験室 |  | E | 920 | 480 | 2000 | [14 empty] | 支柱延長の上天井耐震止め
517 | 9号館 | 3 | 357 | 機械ｼｽﾃﾑ工学 実験室 |  | ﾊﾟｿｺﾝ |  |  |  | 5 | 日野へ移動→➁へ | 218実験室 |  | D |  |  |  |  | 5A
518 | 9号館 | 3 | 357 | 機械ｼｽﾃﾑ工学 実験室 |  | ﾓﾆﾀｰ |  |  |  | 1 | 日野へ移動→➁へ | 218実験室 |  | D |  |  |  |  | ○
519 | 9号館 | 3 | 357 | 機械ｼｽﾃﾑ工学 実験室 |  | ｽﾁｰﾙﾎﾞｯｸｽ（ﾊﾟｿｺﾝ用） |  |  |  | 1 | 日野へ移動→➁へ |  |  | D | 300 | 550 | 600
520 | 9号館 | 3 | 357 | 機械ｼｽﾃﾑ工学 実験室 |  | ﾊﾟｿｺﾝ |  |  |  | 1 | 日野へ移動→➁へ |  |  | D |  |  |  |  | 5A
521 | 9号館 | 3 | 357 | 機械ｼｽﾃﾑ工学 実験室 |  | 空気清浄機 | DAIKIN | KAFP029A4 |  | 1 | 廃棄予定 |  |  | D | 400 | 300 | 600 |  | 1A
522 | 9号館 | 3 | 357 | 機械ｼｽﾃﾑ工学 実験室 |  | 定盤 |  |  |  | 1 | 南大沢内で移動→③へ |  |  | E | 20 | 460 | 460 | [14 empty] | 重量物であり危険なため，業者による搬出が必要．
523 | 9号館 | 3 | 357 | 機械ｼｽﾃﾑ工学 実験室 |  | 会議用机 |  |  |  | 1 | 日野へ移動→➁へ | 218実験室 |  | E | 1800 | 900 | 700
524 | 9号館 | 3 | 357 | 機械ｼｽﾃﾑ工学 実験室 |  | ﾊﾟｿｺﾝ |  |  |  | 1 | 日野へ移動→➁へ | 218実験室 |  | D |  |  |  |  | 5A
525 | 9号館 | 3 | 357 | 機械ｼｽﾃﾑ工学 実験室 |  | 椅子 |  |  |  | 10 | 日野へ移動→➁へ | 218実験室 |  | E
526 | 9号館 | 3 | 359 | 機械ｼｽﾃﾑ工学 実験室（学生居室） |  | ｼｭｰｽﾞﾎﾞｯｸｽ |  |  |  | 1 | 日野へ移動→➁へ | 218実験室 |  | E | 550 | 350 | 1470
527 | 9号館 | 3 | 359 | 機械ｼｽﾃﾑ工学 実験室（学生居室） |  | 冷凍冷蔵庫 | 東芝 | GR-A11A |  | 1 | 日野へ移動→➁へ | 218実験室 |  | D | 480 | 510 | 1130 |  | 2A
528 | 9号館 | 3 | 359 | 機械ｼｽﾃﾑ工学 実験室（学生居室） |  | 電子ﾚﾝｼﾞ | NEC | MC-T7 |  | 1 | 日野へ移動→➁へ | 218実験室 |  | D | 440 | 300 | 260 |  | 10A
529 | 9号館 | 3 | 359 | 機械ｼｽﾃﾑ工学 実験室（学生居室） |  | 袖机 |  |  |  | 2 | 日野へ移動→➁へ | 218実験室 |  | E | 400 | 700 | 700
530 | 9号館 | 3 | 359 | 機械ｼｽﾃﾑ工学 実験室（学生居室） |  | 本棚 |  |  |  | 1 | 日野へ移動→➁へ | 218実験室 |  | E | 940 | 440 | 1340
531 | 9号館 | 3 | 359 | 機械ｼｽﾃﾑ工学 実験室（学生居室） |  | ｽﾁｰﾙｷｬﾋﾞﾈｯﾄ |  |  |  | 1 | 廃棄予定 |  |  | E | 1760 | 400 | 880
532 | 9号館 | 3 | 359 | 機械ｼｽﾃﾑ工学 実験室（学生居室） |  | 本棚 |  |  |  | 1 | 廃棄予定 |  |  | E | 1000 | 270 | 700
533 | 9号館 | 3 | 359 | 機械ｼｽﾃﾑ工学 実験室（学生居室） |  | ｽﾁｰﾙｷｬﾋﾞﾈｯﾄ |  |  |  | 3 | 廃棄予定 |  |  | E | 1760 | 400 | 880
534 | 9号館 | 3 | 359 | 機械ｼｽﾃﾑ工学 実験室（学生居室） |  | 本棚 |  |  |  | 5 | 廃棄予定 |  |  | E | 1000 | 270 | 700
535 | 9号館 | 3 | 359 | 機械ｼｽﾃﾑ工学 実験室（学生居室） |  | 掲示板 |  |  |  | 1 | 日野へ移動→➁へ | 218実験室 |  | E | 1200 | 20 | 900
536 | 9号館 | 3 | 359 | 機械ｼｽﾃﾑ工学 実験室（学生居室） |  | 加湿器 | DAIKIN |  |  | 1 | 廃棄予定 |  |  | D | 400 | 300 | 600 |  | 1A
537 | 9号館 | 3 | 359 | 機械ｼｽﾃﾑ工学 実験室（学生居室） |  | ｽﾁｰﾙﾎﾞｯｸｽ（ﾊﾟｿｺﾝ用） |  |  |  | 1 | 日野へ移動→➁へ | 218実験室 |  | E | 300 | 550 | 600
538 | 9号館 | 3 | 359 | 機械ｼｽﾃﾑ工学 実験室（学生居室） |  | ｼｭﾚｯﾀﾞｰ | ｱｲﾘｽｵｰﾔﾏ |  |  | 1 | 日野へ移動→➁へ | 218実験室 |  | D | 180 | 450 | 420 |  | 1A
539 | 9号館 | 3 | 359 | 機械ｼｽﾃﾑ工学 実験室（学生居室） |  | ﾊﾟｿｺﾝ机 |  |  |  | 1 | 廃棄予定 |  |  | E | 800 | 800 | 660
540 | 9号館 | 3 | 359 | 機械ｼｽﾃﾑ工学 実験室（学生居室） |  | ﾊﾟｿｺﾝ |  |  |  | 1 | 廃棄予定 |  |  | D |  |  |  |  | ○
541 | 9号館 | 3 | 359 | 機械ｼｽﾃﾑ工学 実験室（学生居室） |  | 架台(ｷｬｽﾀｰ付) |  |  |  | 1 | 日野へ移動→➁へ | 218実験室 |  | E | 670 | 400 | 650
542 | 9号館 | 3 | 359 | 機械ｼｽﾃﾑ工学 実験室（学生居室） |  | ﾌﾟﾘﾝﾀｰ | Brother | MFC-L3770CDW |  | 1 | 日野へ移動→➁へ | 218実験室 |  | D | 410 | 500 | 420 |  | 10.1A
543 | 9号館 | 3 | 359 | 機械ｼｽﾃﾑ工学 実験室（学生居室） |  | 片袖机 |  |  |  | 4 | 日野へ移動→➁へ | 218実験室 |  | E | 1060 | 730 | 730
544 | 9号館 | 3 | 359 | 機械ｼｽﾃﾑ工学 実験室（学生居室） |  | ﾉｰﾄPC |  |  |  | 1 | 日野へ移動→➁へ | 218実験室 |  | D |  |  |  |  | 2A
545 | 9号館 | 3 | 359 | 機械ｼｽﾃﾑ工学 実験室（学生居室） |  | ﾃﾞｨｽﾌﾟﾚｲ |  |  |  | 3 | 日野へ移動→➁へ | 218実験室 |  | D |  |  |  |  | ○
546 | 9号館 | 3 | 359 | 機械ｼｽﾃﾑ工学 実験室（学生居室） |  | ﾛｰﾊﾟｰﾃｰｼｮﾝ |  |  |  | 1 | 日野へ移動→➁へ | 218実験室 |  | E | 1740 | 2290 | 1200 | [14 empty] | 3ﾌﾞｰｽ分
547 | 9号館 | 3 | 359 | 機械ｼｽﾃﾑ工学 実験室（学生居室） |  | 片袖机 |  |  |  | 2 | 日野へ移動→➁へ | 218実験室 |  | E | 1060 | 730 | 730
548 | 9号館 | 3 | 359 | 機械ｼｽﾃﾑ工学 実験室（学生居室） |  | 片袖机 |  |  |  | 2 | 日野へ移動→➁へ | 218実験室 |  | E | 1200 | 700 | 700
549 | 9号館 | 3 | 359 | 機械ｼｽﾃﾑ工学 実験室（学生居室） |  | ｶﾗｰﾎﾞｯｸｽ |  |  |  | 1 | 廃棄予定 |  |  | E | 420 | 300 | 880
550 | 9号館 | 3 | 359 | 機械ｼｽﾃﾑ工学 実験室（学生居室） |  | ﾉｰﾄPC |  |  |  | 1 | 日野へ移動→➁へ | 218実験室 |  | D |  |  |  |  | 2A
551 | 9号館 | 3 | 359 | 機械ｼｽﾃﾑ工学 実験室（学生居室） |  | ﾃﾞｽｸﾄｯﾌﾟPC |  |  |  | 1 | 日野へ移動→➁へ | 218実験室 |  | D |  |  |  |  | 5A
552 | 9号館 | 3 | 359 | 機械ｼｽﾃﾑ工学 実験室（学生居室） |  | ﾃﾞｨｽﾌﾟﾚｲ |  |  |  | 3 | 日野へ移動→➁へ | 218実験室 |  | D |  |  |  |  | ○
553 | 9号館 | 3 | 359 | 機械ｼｽﾃﾑ工学 実験室（学生居室） |  | ﾛｰﾊﾟｰﾃｰｼｮﾝ |  |  |  | 1 | 日野へ移動→➁へ | 218実験室 |  | E | 2240 | 1940 | 1200 | [14 empty] | 4ﾌﾞｰｽ分
554 | 9号館 | 3 | 359 | 機械ｼｽﾃﾑ工学 実験室（学生居室） |  | 片袖机 |  |  |  | 3 | 日野へ移動→➁へ | 218実験室 |  | E | 1060 | 730 | 730
555 | 9号館 | 3 | 359 | 機械ｼｽﾃﾑ工学 実験室（学生居室） |  | 片袖机 |  |  |  | 1 | 廃棄予定 |  |  | E | 910 | 640 | 730
556 | 9号館 | 3 | 359 | 機械ｼｽﾃﾑ工学 実験室（学生居室） |  | 片袖机 |  |  |  | 1 | 廃棄予定 |  |  | E | 1000 | 700 | 700
557 | 9号館 | 3 | 359 | 機械ｼｽﾃﾑ工学 実験室（学生居室） |  | ﾃﾞｨｽﾌﾟﾚｲ |  |  |  | 2 | 日野へ移動→➁へ | 218実験室 |  | D |  |  |  |  | ○
558 | 9号館 | 3 | 359 | 機械ｼｽﾃﾑ工学 実験室（学生居室） |  | ﾉｰﾄPC |  |  |  | 4 | 日野へ移動→➁へ | 218実験室 |  | D |  |  |  |  | 2A
559 | 9号館 | 3 | 359 | 機械ｼｽﾃﾑ工学 実験室（学生居室） |  | ﾛｰﾊﾟｰﾃｰｼｮﾝ |  |  |  | 1 | 日野へ移動→➁へ | 218実験室 |  | E | 2040 | 2040 | 1200 | [14 empty] | 4ﾌﾞｰｽ分
560 | 9号館 | 3 | 359 | 機械ｼｽﾃﾑ工学 実験室（学生居室） |  | 椅子 |  |  |  | 11 | 日野へ移動→➁へ | 218実験室 |  | E
561 | 9号館 | 3 | 363 | 機械ｼｽﾃﾑ工学 実験室 |  | ｽﾁｰﾙｷｬﾋﾞﾈｯﾄ |  |  |  | 1 | 廃棄予定 |  |  | E | 580 | 400 | 1790
562 | 9号館 | 3 | 363 | 機械ｼｽﾃﾑ工学 実験室 |  | ｶﾗｰﾎﾞｯｸｽ |  |  |  | 1 | 廃棄予定 |  |  | E | 440 | 290 | 860
564 | 9号館 | 3 | 363 | 機械ｼｽﾃﾑ工学 実験室 |  | 作業台 |  |  |  | 1 | 日野へ移動→➁へ | 102実験室 |  | E | 1200 | 600 | 740
565 | 9号館 | 3 | 363 | 機械ｼｽﾃﾑ工学 実験室 |  | ﾎｯﾄｽﾀｰﾗｰ | IKA | C-MAG HS7 |  | 1 | 日野へ移動→➁へ | 102実験室 |  | D | 230 | 330 | 120 |  | 10A
566 | 9号館 | 3 | 363 | 機械ｼｽﾃﾑ工学 実験室 |  | ﾎﾟﾃﾝｼｮｽﾀｯﾄ | 北斗電工 | HA-151B/HB-111A |  | 1 | 日野へ移動→➁へ | 102実験室 |  | D | 700 | 580 | 200 |  | 5A
567 | 9号館 | 3 | 363 | 機械ｼｽﾃﾑ工学 実験室 |  | ｱﾅﾛｸﾞ計測変換器 | AS ONE | ZAK-U1 |  | 1 | 日野へ移動→➁へ | 102実験室 |  | D | 200 | 300 | 100 |  | 1A | [12 empty] | ﾉｰﾄPC付
568 | 9号館 | 3 | 363 | 機械ｼｽﾃﾑ工学 実験室 |  | 冷却水循環装置 | EYELA | CCA-1112A |  | 1 | 日野へ移動→➁へ | 102実験室 |  | D | 220 | 400 | 550 |  | 8A | [12 empty] | 不使用
569 | 9号館 | 3 | 363 | 機械ｼｽﾃﾑ工学 実験室 |  | 加熱試験炉 | 島津金属 |  |  | 1 | 日野へ移動→➁へ | 102実験室 |  | C | 410 | 410 | 2200 | [8 empty] | ○ |  | ○ |  |  | Ar | 据付寸法:1700☓1250☓2200 給水･排水は流し台使用
570 | 9号館 | 3 | 363 | 機械ｼｽﾃﾑ工学 実験室 |  | ･付属 制御盤 |  |  |  | 1 | 日野へ移動→➁へ | 102実験室 |  | C付属 | 600 | 500 | 1200 | [5 empty] | 30A
571 | 9号館 | 3 | 363 | 機械ｼｽﾃﾑ工学 実験室 |  | ･付属 ﾎﾟﾝﾌﾟ | TOKUDA | EH-3AT |  | 1 | 日野へ移動→➁へ | 102実験室 |  | C付属 | 1000 | 600 | 1060 |  | 15A
572 | 9号館 | 3 | 363 | 機械ｼｽﾃﾑ工学 実験室 |  | ･付属 ﾎﾟﾝﾌﾟ | ULVAC | VPT-030 |  | 1 | 日野へ移動→➁へ | 102実験室 |  | C付属 | 270 | 330 | 350 |  | ○
573 | 9号館 | 3 | 363 | 機械ｼｽﾃﾑ工学 実験室 |  | ﾎﾞﾝﾍﾞ架台 |  |  |  | 1 | 日野へ移動→➁へ | 102実験室 |  | E | 560 | 360 | 1060
574 | 9号館 | 3 | 363 | 機械ｼｽﾃﾑ工学 実験室 |  | ﾃﾞｽｸ |  |  |  | 1 | 日野へ移動→➁へ | 102実験室 |  | E | 700 | 500 | 720
575 | 9号館 | 3 | 363 | 機械ｼｽﾃﾑ工学 実験室 |  | ｶｰﾃﾝｾｯﾄ |  |  |  | 1 | 日野へ移動→➁へ | 102実験室 |  | E | 1800 | 1800 | 2700 | [14 empty] | ･ｶｰﾃﾝ３面･1ﾌﾞｰｽ構成 ･支柱上部天井面固定
576 | 9号館 | 3 | 363 | 機械ｼｽﾃﾑ工学 実験室 |  | ﾏﾙﾁﾒｰﾀｰ | TEXIO | DL-1060 |  | 2 | 日野へ移動→➁へ | 102実験室 |  | D | 230 | 300 | 100 |  | 1A
577 | 9号館 | 3 | 363 | 機械ｼｽﾃﾑ工学 実験室 |  | 共振法ﾔﾝｸﾞ率測定ｼｽﾃﾑ(本体) |  |  |  | 1 | 日野へ移動→➁へ | 102実験室 |  | D | 500 | 300 | 170 | [14 empty] | 据付寸法:1950☓700☓1600
578 | 9号館 | 3 | 363 | 機械ｼｽﾃﾑ工学 実験室 |  | ･付属 構成架台 |  |  |  | 1 | 日野へ移動→➁へ | 102実験室 |  | D | 700 | 600 | 820
579 | 9号館 | 3 | 363 | 機械ｼｽﾃﾑ工学 実験室 |  | ･付属 電気炉 | ﾔﾏﾄ科学 | FO310 |  | 1 | 日野へ移動→➁へ | 102実験室 |  | D | 460 | 560 | 730 |  | 11A
580 | 9号館 | 3 | 363 | 機械ｼｽﾃﾑ工学 実験室 |  | ･付属 作業台 |  |  |  | 1 | 日野へ移動→➁へ | 102実験室 |  | D | 1200 | 700 | 750
581 | 9号館 | 3 | 363 | 機械ｼｽﾃﾑ工学 実験室 |  | ･付属 ﾗｯｸ |  |  |  | 1 | 日野へ移動→➁へ | 102実験室 |  | D | 650 | 450 | 600
582 | 9号館 | 3 | 363 | 機械ｼｽﾃﾑ工学 実験室 |  | ･付属 ｵｼﾛｽｺｰﾌﾟ | NF回路ﾌﾞﾛｯｸ | GDS2862 |  | 1 | 日野へ移動→➁へ | 102実験室 |  | D | 380 | 160 | 230 |  | 1A
583 | 9号館 | 3 | 363 | 機械ｼｽﾃﾑ工学 実験室 |  | ･付属 温度計 | 不明 |  |  | 1 | 日野へ移動→➁へ | 102実験室 |  | D | 160 | 220 | 100 |  | 1A
584 | 9号館 | 3 | 363 | 機械ｼｽﾃﾑ工学 実験室 |  | ･付属 ﾊｲｽﾋﾟｰﾄﾞﾊﾞｲﾎﾟｰﾗｱﾝﾌﾟ | NF回路ﾌﾞﾛｯｸ | HSA4011 |  | 1 | 日野へ移動→➁へ | 102実験室 |  | D | 240 | 550 | 140 |  | 3A
585 | 9号館 | 3 | 363 | 機械ｼｽﾃﾑ工学 実験室 |  | ･付属 ﾌｧﾝｸｼｮﾝｼﾞｪﾈﾚｰﾀｰ | NF回路ﾌﾞﾛｯｸ | WF1947 |  | 1 | 日野へ移動→➁へ | 102実験室 |  | D | 220 | 300 | 150 |  | 1A
586 | 9号館 | 3 | 363 | 機械ｼｽﾃﾑ工学 実験室 |  | ･付属 ﾛｯｸｲﾝｱﾝﾌﾟ | NF回路ﾌﾞﾛｯｸ | LI 5640 |  | 1 | 日野へ移動→➁へ | 102実験室 |  | D | 440 | 460 | 150 |  | 1A
587 | 9号館 | 3 | 363 | 機械ｼｽﾃﾑ工学 実験室 |  | ･付属 直流電源装置 | ｶｽﾀﾑ | CPS-3025L |  | 1 | 日野へ移動→➁へ | 102実験室 |  | D | 150 | 250 | 150 |  | 1.4A
588 | 9号館 | 3 | 363 | 機械ｼｽﾃﾑ工学 実験室 |  | 変位計 | ﾐﾂﾄﾖ | EB-P |  | 1 | 日野へ移動→➁へ | 102実験室 |  | D | 100 | 200 | 80 |  | 1A
589 | 9号館 | 3 | 363 | 機械ｼｽﾃﾑ工学 実験室 |  | 紫外可視近赤外分光光度計 | 日本分光 | V-570 |  | 1 | 廃棄予定 |  |  | 対象外 | 450 | 600 | 220 |  | 2A+5A | [12 empty] | PC付属、廃棄予定
590 | 9号館 | 3 | 363 | 機械ｼｽﾃﾑ工学 実験室 |  | ｽﾁｰﾙｷｬﾋﾞﾈｯﾄ |  |  |  | 1 | 廃棄予定 |  |  | E | 880 | 400 | 880
591 | 9号館 | 3 | 363 | 機械ｼｽﾃﾑ工学 実験室 |  | ﾌﾗｯﾄﾐﾘﾝｸﾞｼｽﾃﾑ | 日立 | IM-3000 | 0701-01 | 1 | 日野へ移動→➁へ | 102実験室 |  | A | 400 | 600 | 500 |  | 10A | [11 empty] | Ar
592 | 9号館 | 3 | 363 | 機械ｼｽﾃﾑ工学 実験室 |  | ・付属 真空ﾎﾟﾝﾌﾟ | IME | AETFL64PH003 |  | 1 | 日野へ移動→➁へ | 102実験室 |  | A付属 | 500 | 200 | 300 |  | 6.1A
593 | 9号館 | 3 | 363 | 機械ｼｽﾃﾑ工学 実験室 |  | ﾎﾞﾝﾍﾞ架台 |  |  |  | 1 | 日野へ移動→➁へ | 102実験室 |  | E | 420 | 300 | 700 | [14 empty] | Ar:1本
594 | 9号館 | 3 | 363 | 機械ｼｽﾃﾑ工学 実験室 |  | 平机① |  |  |  | 1 | 日野へ移動→➁へ | 102実験室 |  | E | 1000 | 700 | 650
595 | 9号館 | 3 | 363 | 機械ｼｽﾃﾑ工学 実験室 |  | 踏み台 |  |  |  | 1 | 日野へ移動→➁へ | 102実験室 |  | E | 400 | 700 | 600
596 | 9号館 | 3 | 363 | 機械ｼｽﾃﾑ工学 実験室 |  | 顕微鏡 | ｵﾘﾝﾊﾟｽ | BH |  | 1 | 廃棄予定 |  |  | C | 200 | 500 | 600 |  | 1A | [12 empty] | 電源装置･付属
597 | 9号館 | 3 | 363 | 機械ｼｽﾃﾑ工学 実験室 |  | 研磨機 | 丸本ｽﾄﾙｱｽ | S5629 |  | 1 | 日野へ移動→➁へ | 102実験室 |  | C | 400 | 700 | 330 |  | 5A
599 | 9号館 | 3 | 363 | 機械ｼｽﾃﾑ工学 実験室 |  | 顕微鏡ｼｽﾃﾑ | KEYENCE | VH-450 /VH-6300 |  | 1 | 廃棄予定 |  |  | C | 600 | 500 | 500 |  | 4A | [12 empty] | ﾓﾆﾀｰ付
600 | 9号館 | 3 | 363 | 機械ｼｽﾃﾑ工学 実験室 |  | 平机② |  |  |  | 1 | 日野へ移動→➁へ | 102実験室 |  | E | 1200 | 700 | 700
601 | 9号館 | 3 | 363 | 機械ｼｽﾃﾑ工学 実験室 |  | ﾃﾞｼｹｰﾀｰ |  |  |  | 1 | 日野へ移動→➁へ | 102実験室 |  | D | 330 | 240 | 700
602 | 9号館 | 3 | 363 | 機械ｼｽﾃﾑ工学 実験室 |  | ･付属 真空ﾎﾟﾝﾌﾟ | ULVAC | G-20D |  | 1 | 日野へ移動→➁へ | 102実験室 |  | C付属 | 300 | 200 | 250 |  | 1A
603 | 9号館 | 3 | 363 | 機械ｼｽﾃﾑ工学 実験室 |  | 噴霧機 | ﾑｻｼﾉ電子 | MS-2 |  | 1 | 日野へ移動→➁へ | 102実験室 |  | D | 400 | 320 | 340 |  | 1A
604 | 9号館 | 3 | 363 | 機械ｼｽﾃﾑ工学 実験室 |  | 研磨機 | ﾑｻｼﾉ電子 | MA-200 |  | 1 | 日野へ移動→➁へ | 102実験室 |  | C | 350 | 500 | 450 |  | 5A
605 | 9号館 | 3 | 363 | 機械ｼｽﾃﾑ工学 実験室 |  | ﾃﾞｲﾝﾌﾟﾗｰ | ｻｳｽﾍﾞｲﾃｸﾉﾛｼﾞｰ | Model515 |  | 1 | 日野へ移動→➁へ | 102実験室 |  | D | 350 | 450 | 360 |  | 3A
606 | 9号館 | 3 | 363 | 機械ｼｽﾃﾑ工学 実験室 |  | 作業台 |  |  |  | 1 | 日野へ移動→➁へ | 102実験室 |  | E | 1200 | 600 | 750
607 | 9号館 | 3 | 363 | 機械ｼｽﾃﾑ工学 実験室 |  | 電子天秤 | ﾒﾄﾗｰ･ﾄﾚﾄﾞ | BD |  | 1 | 日野へ移動→➁へ | 102実験室 |  | B | 200 | 220 | 50 |  | 1A
608 | 9号館 | 3 | 363 | 機械ｼｽﾃﾑ工学 実験室 |  | ｺﾝﾌﾟﾚｯｻｰ | KiSO | E5305T |  | 1 | 日野へ移動→➁へ | 102実験室 |  | D | 400 | 150 | 300 |  | 2A
609 | 9号館 | 3 | 363 | 機械ｼｽﾃﾑ工学 実験室 |  | PC |  |  |  | 1 | 廃棄予定 |  |  | D | [17 empty] | 不使用
610 | 9号館 | 3 | 363 | 機械ｼｽﾃﾑ工学 実験室 |  | 工具ｹｰｽ |  |  |  | 1 | 日野へ移動→➁へ | 102実験室 |  | E | 580 | 650 | 1000
611 | 9号館 | 3 | 363 | 機械ｼｽﾃﾑ工学 実験室 |  | 扇風機 |  |  |  | 1 | 日野へ移動→➁へ | 102実験室 |  | D | 300 | 300 | 750 |  | 2A
612 | 9号館 | 3 | 363 | 機械ｼｽﾃﾑ工学 実験室 |  | 椅子 |  |  |  | 4 | 日野へ移動→➁へ | 102実験室 |  | E
613 | 9号館 | 3 | 363 | 機械ｼｽﾃﾑ工学 実験室 |  | 4連ﾊﾟｰﾃｰｼｮﾝ |  |  |  | 1 | 日野へ移動→➁へ | 102実験室 |  | E | 4800 | 300 | 1850
614 | 9号館 | 3 | 363 | 機械ｼｽﾃﾑ工学 実験室 |  | ｵｰﾌﾟﾝﾗｯｸ |  |  |  | 1 | 日野へ移動→➁へ | 305機械実習室(4) |  | E | 900 | 350 | 1800
615 | 9号館 | 3 | 363 | 機械ｼｽﾃﾑ工学 実験室 |  | 袖机 |  |  |  | 1 | 日野へ移動→➁へ | 305機械実習室(4) |  | E | 400 | 750 | 740
616 | 9号館 | 3 | 363 | 機械ｼｽﾃﾑ工学 実験室 |  | ﾌﾟﾘﾝﾀｰ | OKI | C312dn |  | 1 | 日野へ移動→➁へ | 305機械実習室(4) |  | D | 420 | 530 | 250 |  | 7A
617 | 9号館 | 3 | 363 | 機械ｼｽﾃﾑ工学 実験室 |  | 片袖机 |  |  |  | 1 | 日野へ移動→➁へ | 305機械実習室(4) |  | E | 910 | 640 | 740 | [14 empty] | PC:1台、ﾓﾆﾀｰ:3台
618 | 9号館 | 3 | 363 | 機械ｼｽﾃﾑ工学 実験室 |  | PCﾗｯｸ |  |  |  | 1 | 日野へ移動→➁へ | 305機械実習室(4) |  | E | 600 | 300 | 450
619 | 9号館 | 3 | 363 | 機械ｼｽﾃﾑ工学 実験室 |  | ﾉｰﾄPC |  |  |  | 1 | 廃棄予定 |  |  | D |  |  |  |  | 2A
620 | 9号館 | 3 | 363 | 機械ｼｽﾃﾑ工学 実験室 |  | PC |  |  |  | 4 | 日野へ移動→➁へ | 305機械実習室(4) |  | D | [17 empty] | ﾓﾆﾀｰなし
621 | 9号館 | 3 | 363 | 機械ｼｽﾃﾑ工学 実験室 |  | 片袖机 |  |  |  | 7 | 日野へ移動→➁へ | 305機械実習室(4) |  | E | 1060 | 730 | 740
622 | 9号館 | 3 | 363 | 機械ｼｽﾃﾑ工学 実験室 |  | 本棚 |  |  |  | 2 | 日野へ移動→➁へ | 305機械実習室(4) |  | E | 800 | 250 | 560
623 | 9号館 | 3 | 363 | 機械ｼｽﾃﾑ工学 実験室 |  | 本棚 |  |  |  | 3 | 日野へ移動→➁へ | 305機械実習室(4) |  | E | 900 | 250 | 560
624 | 9号館 | 3 | 363 | 機械ｼｽﾃﾑ工学 実験室 |  | 本棚 |  |  |  | 1 | 日野へ移動→➁へ | 305機械実習室(4) |  | E | 800 | 300 | 720
625 | 9号館 | 3 | 363 | 機械ｼｽﾃﾑ工学 実験室 |  | PCﾗｯｸ |  |  |  | 1 | 日野へ移動→➁へ | 305機械実習室(4) |  | E | 600 | 300 | 540
626 | 9号館 | 3 | 363 | 機械ｼｽﾃﾑ工学 実験室 |  | PC/ﾃﾞｨｽﾌﾟﾚｲ1台 |  |  |  | 3 | 日野へ移動→➁へ | 305機械実習室(4) |  | D
627 | 9号館 | 3 | 363 | 機械ｼｽﾃﾑ工学 実験室 |  | PC/ﾃﾞｨｽﾌﾟﾚｲ2台 |  |  |  | 2 | 日野へ移動→➁へ | 305機械実習室(4) |  | D
628 | 9号館 | 3 | 363 | 機械ｼｽﾃﾑ工学 実験室 |  | ｱﾝｸﾞﾙﾗｯｸ |  |  |  | 1 | 廃棄予定 |  |  | E | 880 | 310 | 1520
629 | 9号館 | 3 | 363 | 機械ｼｽﾃﾑ工学 実験室 |  | ﾉｰﾄPC |  |  |  | 2 | 日野へ移動→➁へ | 305機械実習室(4) |  | D |  |  |  |  | 2A
630 | 9号館 | 3 | 363 | 機械ｼｽﾃﾑ工学 実験室 |  | ｴﾚｸﾀｰﾗｯｸ（ｷｬｽﾀｰ付） |  |  |  | 1 | 日野へ移動→➁へ | 305機械実習室(4) |  | E | 810 | 350 | 1500
632 | 9号館 | 3 | 363 | 機械ｼｽﾃﾑ工学 実験室 |  | ﾄｰｽﾀｰ | 東芝 |  |  | 1 | 日野へ移動→➁へ | 305機械実習室(4) |  | D | 380 | 270 | 230 |  | ○
633 | 9号館 | 3 | 363 | 機械ｼｽﾃﾑ工学 実験室 |  | 電子ﾚﾝｼﾞ | 東芝 | EMC-M20Y |  | 1 | 日野へ移動→➁へ | 305機械実習室(4) |  | D | 460 | 320 | 270 |  |  | 980W
634 | 9号館 | 3 | 363 | 機械ｼｽﾃﾑ工学 実験室 |  | 冷凍冷蔵庫 | ﾕｰｲﾝｸﾞ | UR-1123FT |  | 1 | 日野へ移動→➁へ | 305機械実習室(4) |  | D | 480 | 500 | 1140 |  |  | 130W | [11 empty] | 一般使用
635 | 9号館 | 3 | 363 | 機械ｼｽﾃﾑ工学 実験室 |  | 椅子 |  |  |  | 11 | 日野へ移動→➁へ | 305機械実習室(4) |  | E
636 | 9号館 | 3 | 365 | 機械ｼｽﾃﾑ工学（ゼミ・基礎実験） |  | ﾌﾟﾗｽﾁｯｸｹｰｽ |  |  |  | 12 | 南大沢内で移動→③へ |  | 10号館（機械）224 | E | 530 | 370 | 330 | [14 empty] | 実験器具入れ
637 | 9号館 | 3 | 365 | 機械ｼｽﾃﾑ工学（ゼミ・基礎実験） |  | 壁掛ﾎﾜｲﾄﾎﾞｰﾄﾞ |  |  |  | 1 | 南大沢内で移動→③へ |  |  | E | 1800 | 80 | 900
638 | 9号館 | 3 | 365 | 機械ｼｽﾃﾑ工学（ゼミ・基礎実験） |  | 会議用机 |  |  |  | 1 | 南大沢内で移動→③へ |  | 10号館（機械）123 | E | 1500 | 750 | 120 | [14 empty] | 未使用/足取外し
639 | 9号館 | 3 | 365 | 機械ｼｽﾃﾑ工学（ゼミ・基礎実験） |  | ﾌﾟﾛｼﾞｪｸﾀｰ台 |  |  |  | 1 | 南大沢内で移動→③へ |  | 10号館（機械）123 | E | 460 | 340 | 900
640 | 9号館 | 3 | 365 | 機械ｼｽﾃﾑ工学（ゼミ・基礎実験） |  | ﾎﾜｲﾄﾎﾞｰﾄﾞ（可動式） |  |  |  | 1 | 南大沢内で移動→③へ |  | 10号館（機械）123 | E | 1850 | 630 | 1970
641 | 9号館 | 3 | 365 | 機械ｼｽﾃﾑ工学（ゼミ・基礎実験） |  | 電源装置 | TEXIO | AG-205 |  | 1 | 南大沢内で移動→③へ |  |  | D | 150 | 400 | 150 |  | 3A
642 | 9号館 | 3 | 365 | 機械ｼｽﾃﾑ工学（ゼミ・基礎実験） |  | 電源装置 | 菊水 | PMM18-2.5DV |  | 3 | 南大沢内で移動→③へ |  |  | D | 150 | 400 | 150 |  | 3A
643 | 9号館 | 3 | 365 | 機械ｼｽﾃﾑ工学（ゼミ・基礎実験） |  | ﾌﾟﾘﾝﾀｰ | EPSON | PX-1700F |  | 1 | 南大沢内で移動→③へ |  |  | D | 560 | 560 | 310 |  | 1A
644 | 9号館 | 3 | 365 | 機械ｼｽﾃﾑ工学（ゼミ・基礎実験） |  | ﾊﾟﾝﾌﾚｯﾄ段ﾎﾞｰﾙ入り |  |  |  | 1 | 廃棄予定 |  |  | D | 600 | 900 | 860 | [14 empty] | 台車付
645 | 9号館 | 3 | 365 | 機械ｼｽﾃﾑ工学（ゼミ・基礎実験） |  | 会議用机 |  |  |  | 4 | 南大沢内で移動→③へ |  |  | E | 1800 | 600 | 720
646 | 9号館 | 3 | 365 | 機械ｼｽﾃﾑ工学（ゼミ・基礎実験） |  | 椅子 |  |  |  | 17 | 南大沢内で移動→③へ |  |  | E | [17 empty] | 数種類あり
647 | 9号館 | 3 | 366 | 機械ｼｽﾃﾑ工学 実験室 |  | ﾚｰｻﾞｰ光源装置 | NEW WAVE RESEARCH | MINILASE-I |  | 2 | 日野へ移動→➁へ | 103実験室 |  | D | 200 | 400 | 360 |  | 6A
648 | 9号館 | 3 | 366 | 機械ｼｽﾃﾑ工学 実験室 |  | ﾌﾘｰｻﾞｰ | Haier |  |  | 3 | 日野へ移動→➁へ | 103実験室 |  | F | 450 | 550 | 850 |  | 2A
649 | 9号館 | 3 | 366 | 機械ｼｽﾃﾑ工学 実験室 |  | ﾃﾞｨｰﾌﾟﾌﾘｰｻﾞｰ | 日本ﾌﾘｰｻﾞｰ | VT78 |  | 1 | 日野へ移動→➁へ | 103実験室 |  | F | 550 | 650 | 880 |  | 3A | [12 empty] | 台車付
650 | 9号館 | 3 | 366 | 機械ｼｽﾃﾑ工学 実験室 |  | 携帯型ﾃﾞｨｰﾌﾟﾌﾘｰｻﾞｰ | TWINBIRD | SC-DF25 |  | 1 | 日野へ移動→➁へ | 103実験室 |  | F | 360 | 700 | 500 |  | 2A
651 | 9号館 | 3 | 366 | 機械ｼｽﾃﾑ工学 実験室 |  | ﾎﾜｲﾄﾎﾞｰﾄﾞ（可動式） |  |  |  | 1 | 日野へ移動→➁へ | 103実験室 |  | E | 1350 | 550 | 1770
652 | 9号館 | 3 | 366 | 機械ｼｽﾃﾑ工学 実験室 |  | 中折れﾃｰﾌﾞﾙ（ｷｬｽﾀｰ付） |  |  |  | 1 | 日野へ移動→➁へ | 103実験室 |  | E | 1800 | 600 | 700
653 | 9号館 | 3 | 366 | 機械ｼｽﾃﾑ工学 実験室 |  | ﾃﾞｽｸﾄｯﾌﾟPC |  |  |  | 2 | 日野へ移動→➁へ | 103実験室 |  | D |  |  |  |  | 5A
654 | 9号館 | 3 | 366 | 機械ｼｽﾃﾑ工学 実験室 |  | ｼﾘﾝｼﾞﾎﾟﾝﾌﾟ | ﾊｰﾊﾞｰﾄﾞｱﾊﾟﾗﾀｽ | PHD ULTRA |  | 1 | 日野へ移動→➁へ | 103実験室 |  | D | 350 | 300 | 200 |  | 0.5A
655 | 9号館 | 3 | 366 | 機械ｼｽﾃﾑ工学 実験室 |  | 大型回転式ﾐｸﾛﾄｰﾑ | 大和光機 | LR-85 |  | 1 | 日野へ移動→➁へ | 103実験室 |  | C | 490 | 440 | 290 |  | 1A
656 | 9号館 | 3 | 366 | 機械ｼｽﾃﾑ工学 実験室 |  | 卓上遠心機 | ﾍﾞｯｸﾏﾝ | X-12R | ALX11A07 | 1 | 日野へ移動→➁へ | 103実験室 |  | C | 780 | 740 | 420 |  |  |  | 20A | [10 empty] | 要電源
657 | 9号館 | 3 | 366 | 機械ｼｽﾃﾑ工学 実験室 |  | 片袖机 |  |  |  | 1 | 日野へ移動→➁へ | 103実験室 |  | E | 1060 | 730 | 730
658 | 9号館 | 3 | 366 | 機械ｼｽﾃﾑ工学 実験室 |  | ﾚｰｻﾞｰｼｰﾄﾗｲﾄ |  |  |  | 1 | 日野へ移動→➁へ | 103実験室 |  | D | 370 | 550 | 600 |  | 2A | [12 empty] | 架台ﾓｰﾀｰ･付属
659 | 9号館 | 3 | 366 | 機械ｼｽﾃﾑ工学 実験室 |  | 片袖机 |  |  |  | 1 | 日野へ移動→➁へ | 103実験室 |  | E | 1060 | 730 | 730
660 | 9号館 | 3 | 366 | 機械ｼｽﾃﾑ工学 実験室 |  | ｴﾚｸﾀｰﾗｯｸ（ｷｬｽﾀｰ付） |  |  |  | 2 | 日野へ移動→➁へ | 103実験室 |  | E | 620 | 460 | 1810 | [14 empty] | 不使用機器保管用
661 | 9号館 | 3 | 366 | 機械ｼｽﾃﾑ工学 実験室 |  | ﾌﾟﾗｽﾁｯｸｹｰｽ |  |  |  | 1 | 日野へ移動→➁へ | 103実験室 |  | E | 460 | 730 | 300
662 | 9号館 | 3 | 366 | 機械ｼｽﾃﾑ工学 実験室 |  | ﾊﾟｰﾂﾎﾞｯｸｽ（ｷｬｽﾀｰ付） |  |  |  | 1 | 日野へ移動→➁へ | 103実験室 |  | E | 360 | 430 | 840
663 | 9号館 | 3 | 366 | 機械ｼｽﾃﾑ工学 実験室 |  | ﾎﾞﾝﾍﾞ架台（2本用） |  |  |  | 1 | 日野へ移動→➁へ | 103実験室 |  | E | 600 | 350 | 1000
664 | 9号館 | 3 | 366 | 機械ｼｽﾃﾑ工学 実験室 |  | 折り畳みﾌﾟﾗｽﾁｯｸｹｰｽ |  |  |  | 9 | 日野へ移動→➁へ | 103実験室 |  | E | 350 | 480 | 230
665 | 9号館 | 3 | 366 | 機械ｼｽﾃﾑ工学 実験室 |  | ﾌﾟﾗｽﾁｯｸｹｰｽ |  |  |  | 1 | 日野へ移動→➁へ | 103実験室 |  | E | 350 | 480 | 180
666 | 9号館 | 3 | 366 | 機械ｼｽﾃﾑ工学 実験室 |  | 小動物麻酔装置 |  |  |  | 1 | 日野へ移動→➁へ | 103実験室 |  | D | 380 | 380 | 230 |  | 2A
667 | 9号館 | 3 | 366 | 機械ｼｽﾃﾑ工学 実験室 |  | ﾌﾟﾗｽﾁｯｸｹｰｽ |  |  |  | 1 | 日野へ移動→➁へ | 103実験室 |  | E | 310 | 380 | 1010
668 | 9号館 | 3 | 366 | 機械ｼｽﾃﾑ工学 実験室 |  | 卓上ｸﾘｰﾝﾍﾞﾝﾁ | AS ONE |  |  | 1 | 日野へ移動→➁へ | 103実験室 |  | C | 700 | 550 | 750 |  | 3A
669 | 9号館 | 3 | 366 | 機械ｼｽﾃﾑ工学 実験室 |  | 卓上遠心機 | ThermoFisherScientific | LEGEND MICRO21R |  | 1 | 日野へ移動→➁へ | 103実験室 |  | C | 280 | 400 | 350 |  | 5.1A
670 | 9号館 | 3 | 366 | 機械ｼｽﾃﾑ工学 実験室 |  | ｴﾚｸﾀｰﾗｯｸ（ｷｬｽﾀｰ付） |  |  |  | 1 | 日野へ移動→➁へ | 103実験室 |  | E | 460 | 620 | 1800
671 | 9号館 | 3 | 366 | 機械ｼｽﾃﾑ工学 実験室 |  | CO2ｲﾝｷｭﾍﾞｰﾀｰ | SANYO | MCO-175 |  | 1 | 日野へ移動→➁へ | 103実験室 |  | C | 780 | 640 | 900 |  | 2.9A | [12 empty] | 不使用
672 | 9号館 | 3 | 366 | 機械ｼｽﾃﾑ工学 実験室 |  | ｽﾁｰﾙ架台 |  |  |  | 1 | 日野へ移動→➁へ | 103実験室 |  | E | 760 | 800 | 750
673 | 9号館 | 3 | 366 | 機械ｼｽﾃﾑ工学 実験室 |  | ｱﾝｸﾞﾙﾗｯｸ |  |  |  | 1 | 日野へ移動→➁へ | 103実験室 |  | E | 880 | 460 | 2110
674 | 9号館 | 3 | 366 | 機械ｼｽﾃﾑ工学 実験室 |  | ｲﾝｷｭﾍﾞｰﾀｰ | VERSOS |  |  | 2 | 日野へ移動→➁へ | 103実験室 |  | C | 330 | 360 | 480 |  | 3A
675 | 9号館 | 3 | 366 | 機械ｼｽﾃﾑ工学 実験室 |  | ﾊﾟｰﾂｹｰｽ |  |  |  | 1 | 日野へ移動→➁へ | 103実験室 |  | E | 260 | 550 | 370
676 | 9号館 | 3 | 366 | 機械ｼｽﾃﾑ工学 実験室 |  | ｱﾝｸﾞﾙﾗｯｸ |  |  |  | 1 | 日野へ移動→➁へ | 103実験室 |  | E | 620 | 410 | 880
677 | 9号館 | 3 | 366 | 機械ｼｽﾃﾑ工学 実験室 |  | 冷凍冷蔵庫 | Haier | JR-NF305AR |  | 1 | 日野へ移動→➁へ | 103実験室 |  | D | 600 | 630 | 1670 |  | 2A
678 | 9号館 | 3 | 366 | 機械ｼｽﾃﾑ工学 実験室 |  | ｼｭﾚｯﾀﾞｰ |  |  |  | 1 | 日野へ移動→➁へ | 103実験室 |  | D | 200 | 500 | 500 |  | 2A | [12 empty] | 不使用
680 | 9号館 | 3 | 366 | 機械ｼｽﾃﾑ工学 実験室 |  | 机 |  |  |  | 1 | 日野へ移動→➁へ | 103実験室 |  | E | 600 | 500 | 740
681 | 9号館 | 3 | 366 | 機械ｼｽﾃﾑ工学 実験室 |  | 倒立顕微鏡 | ｵﾘﾝﾊﾟｽ | IX70 |  | 1 | 日野へ移動→➁へ | 103実験室 |  | C | 400 | 800 | 1340 |  | 1A | [12 empty] | 不使用/架台込
682 | 9号館 | 3 | 366 | 機械ｼｽﾃﾑ工学 実験室 |  | ﾎﾟﾝﾌﾟｾｯﾄ | ﾀｶﾄﾎﾟﾝﾌﾟ | TSP-60 |  | 1 | 日野へ移動→➁へ | 103実験室 |  | D | 580 | 400 | 1080 |  | 1A | [12 empty] | 架台込
683 | 9号館 | 3 | 366 | 機械ｼｽﾃﾑ工学 実験室 |  | 倒立顕微鏡 | ﾒｲｼﾞﾃｸﾉ | TC5600 |  | 1 | 日野へ移動→➁へ | 103実験室 |  | C | 450 | 680 | 1260 |  | 1A | [12 empty] | 架台込/電源装置x2台付属
684 | 9号館 | 3 | 366 | 機械ｼｽﾃﾑ工学 実験室 |  | ﾃﾞｽｸﾄｯﾌﾟPC |  |  |  | 1 | 日野へ移動→➁へ | 103実験室 |  | D | 580 | 950 | 850 |  | 5A | [12 empty] | 台車込/不使用
685 | 9号館 | 3 | 367 | 機械ｼｽﾃﾑ工学 実験室（学生居室） |  | 冷蔵庫 |  |  |  | 1 | 廃棄予定 |  |  | D | 490 | 580 | 1300 |  | 3A
686 | 9号館 | 3 | 367 | 機械ｼｽﾃﾑ工学 実験室（学生居室） |  | 電子ﾚﾝｼﾞ |  |  |  | 1 | 廃棄予定 |  |  | D | 470 | 360 | 280 |  | ○
687 | 9号館 | 3 | 367 | 機械ｼｽﾃﾑ工学 実験室（学生居室） |  | OA机 |  |  |  | 4 | 日野へ移動→➁へ | 307機械実習室(1) |  | E | 1050 | 750 | 750
688 | 9号館 | 3 | 367 | 機械ｼｽﾃﾑ工学 実験室（学生居室） |  | ﾃﾞｽｸﾄｯﾌﾟPC |  |  |  | 4 | 日野へ移動→➁へ | 307機械実習室(1) |  | D | 600 | 500 | 500 |  | 5A
689 | 9号館 | 3 | 367 | 機械ｼｽﾃﾑ工学 実験室（学生居室） |  | ﾌﾟﾘﾝﾀｰ | Brother |  |  | 1 | 日野へ移動→➁へ | 307機械実習室(1) |  | D | 370 | 400 | 250 |  | ○
690 | 9号館 | 3 | 367 | 機械ｼｽﾃﾑ工学 実験室（学生居室） |  | 机 |  |  |  | 2 | 日野へ移動→➁へ | 307機械実習室(1) |  | E | 1800 | 800 | 700
691 | 9号館 | 3 | 367 | 機械ｼｽﾃﾑ工学 実験室（学生居室） |  | ﾃﾞｽｸﾄｯﾌﾟPC |  |  |  | 2 | 日野へ移動→➁へ | 307機械実習室(1) |  | D | 700 | 500 | 500 |  | 5A
692 | 9号館 | 3 | 367 | 機械ｼｽﾃﾑ工学 実験室（学生居室） |  | 引き違いｷｬﾋﾞﾈｯﾄ（2段） |  |  |  | 1 | 廃棄予定 |  |  | E | 1760 | 400 | 1850
693 | 9号館 | 3 | 367 | 機械ｼｽﾃﾑ工学 実験室（学生居室） |  | ﾍﾞｯﾄﾞ(折りたたみ) |  |  |  | 1 | 廃棄予定 |  |  | E | 900 | 400 | 1100
694 | 9号館 | 3 | 367 | 機械ｼｽﾃﾑ工学 実験室（学生居室） |  | 椅子 |  |  |  | 10 | 日野へ移動→➁へ | 307機械実習室(1) |  | E
695 | 9号館 | 3 | 369 | 機械ｼｽﾃﾑ工学 コピー室 |  | ｷｬﾋﾞﾈｯﾄ |  |  |  | 1 | 南大沢内で移動→③へ |  |  | E | 1020 | 420 | 1900
696 | 9号館 | 3 | 369 | 機械ｼｽﾃﾑ工学 コピー室 |  | ﾌﾟﾘﾝﾀｰ(複合機) | ﾘｺｰ | MP6001 |  | 1 | 日野へ移動→➁へ |  |  | D | 1700 | 800 | 1200 |  | ○
697 | 9号館 | 3 | 369 | 機械ｼｽﾃﾑ工学 コピー室 |  | 引き違いｷｬﾋﾞﾈｯﾄ（2段） |  |  |  | 1 | 南大沢内で移動→③へ |  |  | E | 1760 | 400 | 1850
698 | 9号館 | 3 | 369 | 機械ｼｽﾃﾑ工学 コピー室 |  | 机 |  |  |  | 1 | 南大沢内で移動→③へ |  |  | E | 1200 | 700 | 700
699 | 9号館 | 3 | 369 | 機械ｼｽﾃﾑ工学 コピー室 |  | 机 |  |  |  | 1 | 南大沢内で移動→③へ |  |  | E | 1600 | 700 | 700
700 | 9号館 | 3 | 369 | 機械ｼｽﾃﾑ工学 コピー室 |  | ﾌﾟﾘﾝﾀｰ | Canon |  |  | 1 | 日野へ移動→➁へ | 308機械実習室(2) |  | D | 450 | 480 | 500 |  | ○
701 | 9号館 | 3 | 369 | 機械ｼｽﾃﾑ工学 コピー室 |  | ﾜｺﾞﾝ |  |  |  | 1 | 南大沢内で移動→③へ |  | 10号館（機械）123 | E | 360 | 560 | 680
702 | 9号館 | 3 | 369 | 機械ｼｽﾃﾑ工学 コピー室 |  | 机 |  |  |  | 1 | 日野へ移動→➁へ |  |  | E | 1800 | 600 | 700
703 | 9号館 | 3 | 369 | 機械ｼｽﾃﾑ工学 コピー室 |  | ﾊﾟｰﾃｰｼｮﾝ |  |  |  | 1 | 南大沢内で移動→③へ |  | 10号館（機械）123 | E | 920 | 400 | 1760
704 | 9号館 | 3 | 369 | 機械ｼｽﾃﾑ工学 コピー室 |  | ﾊﾟｰﾃｰｼｮﾝ |  |  |  | 1 | 南大沢内で移動→③へ |  | 10号館（機械）123 | E | 1200 | 400 | 1800
705 | 9号館 | 3 | 369 | 機械ｼｽﾃﾑ工学 コピー室 |  | ｷｬﾋﾞﾈｯﾄ |  |  |  | 1 | 南大沢内で移動→③へ |  |  | E | 880 | 400 | 880
706 | 9号館 | 3 | 369 | 機械ｼｽﾃﾑ工学 コピー室 |  | 机 |  |  |  | 1 | 日野へ移動→➁へ |  |  | E | 1600 | 800 | 700
707 | 9号館 | 3 | 369 | 機械ｼｽﾃﾑ工学 コピー室 |  | ﾌﾟﾘﾝﾀ(大型) | Canon | imagePROGRAF iPE780 |  | 1 | 南大沢内で移動→③へ |  | 工作施設 | A | 1350 | 800 | 1200 |  | ○
708 | 9号館 | 3 | 369 | 機械ｼｽﾃﾑ工学 コピー室 |  | ﾜｺﾞﾝ |  |  |  | 1 | 廃棄予定 |  |  | E | 600 | 450 | 650
709 | 9号館 | 3 | 370 | 機械ｼｽﾃﾑ工学 事務室 |  | 机 |  |  |  | 2 | 南大沢内で移動→③へ |  |  | E | 1800 | 600 | 700
710 | 9号館 | 3 | 370 | 機械ｼｽﾃﾑ工学 事務室 |  | ﾛｯｶｰ |  |  |  | 1 | 南大沢内で移動→③へ |  | 工作施設 | E | 1780 | 380 | 900
711 | 9号館 | 3 | 370 | 機械ｼｽﾃﾑ工学 事務室 |  | 引き違いｷｬﾋﾞﾈｯﾄ（2段） |  |  |  | 1 | 廃棄予定 |  |  | E | 1780 | 400 | 1850
712 | 9号館 | 3 | 370 | 機械ｼｽﾃﾑ工学 事務室 |  | 机 |  |  |  | 1 | 南大沢内で移動→③へ |  |  | E | 1000 | 700 | 700
713 | 9号館 | 3 | 370 | 機械ｼｽﾃﾑ工学 事務室 |  | 机 |  |  |  | 1 | 南大沢内で移動→③へ |  |  | E | 1100 | 700 | 680
714 | 9号館 | 3 | 370 | 機械ｼｽﾃﾑ工学 事務室 |  | ﾌﾟﾘﾝﾀｰ（架台付） |  |  |  | 1 | 日野へ移動→➁へ | 308機械実習室(2) |  | D | 600 | 500 | 1300 |  | ○
715 | 9号館 | 3 | 370 | 機械ｼｽﾃﾑ工学 事務室 |  | 机 |  |  |  | 1 | 日野へ移動→➁へ | 308機械実習室(2) |  | E | 1800 | 450 | 700
716 | 9号館 | 3 | 370 | 機械ｼｽﾃﾑ工学 事務室 |  | ﾚﾀｰｹｰｽ |  |  |  | 2 | 廃棄予定 |  |  | E | 430 | 400 | 1200
717 | 9号館 | 3 | 370 | 機械ｼｽﾃﾑ工学 事務室 |  | 冷蔵庫 |  |  |  | 1 | 日野へ移動→➁へ | 308機械実習室(2) |  | D | 530 | 630 | 1600 |  | 3A
718 | 9号館 | 3 | 370 | 機械ｼｽﾃﾑ工学 事務室 |  | ﾛｯｶｰ |  |  |  | 2 | 廃棄予定 |  |  | E | 320 | 550 | 1800
719 | 9号館 | 3 | 370 | 機械ｼｽﾃﾑ工学 事務室 |  | 棚 |  |  |  | 1 | 廃棄予定 |  |  | E | 900 | 460 | 1800
720 | 9号館 | 3 | 370 | 機械ｼｽﾃﾑ工学 事務室 |  | 引き違いｷｬﾋﾞﾈｯﾄ（2段） |  |  |  | 1 | 廃棄予定 |  |  | E | 1760 | 400 | 1850
721 | 9号館 | 3 | 370 | 機械ｼｽﾃﾑ工学 事務室 |  | ﾜｺﾞﾝ |  |  |  | 1 | 廃棄予定 |  |  | E | 430 | 700 | 850
1544 | 9号館 | 4 | 452 | 機械ｼｽﾃﾑ工学 研究室 |  | 机 |  |  |  | 1 | 日野へ移動→➁へ | 1号館日野教員居室 |  | E | 1800 | 900 | 700 | [14 empty] | 南大沢の教員居室が決まっていないため移転先の回答不可
1545 | 9号館 | 4 | 452 | 機械ｼｽﾃﾑ工学 研究室 |  | 椅子 |  |  |  | 6 | 日野へ移動→➁へ | 1号館日野教員居室 |  | E | [17 empty] | 南大沢の教員居室が決まっていないため移転先の回答不可
1546 | 9号館 | 4 | 452 | 機械ｼｽﾃﾑ工学 研究室 |  | ﾃﾞｽｸﾄｯﾌﾟPC |  |  |  | 1 |  |  |  | D | 800 | 600 | 600 |  | 5A | [12 empty] | 南大沢の教員居室が決まっていないため移転先の回答不可
1547 | 9号館 | 4 | 452 | 機械ｼｽﾃﾑ工学 研究室 |  | ﾎﾜｲﾄﾎﾞｰﾄﾞ |  |  |  | 1 | 日野へ移動→➁へ | 1号館日野教員居室 |  | E | 1160 | 500 | 1800 | [14 empty] | 南大沢の教員居室が決まっていないため移転先の回答不可
1548 | 9号館 | 4 | 452 | 機械ｼｽﾃﾑ工学 研究室 |  | 備え付けｷｬﾋﾞﾈｯﾄ |  |  |  | 1 | 残置(移動しない) |  |  | 対象外 | [17 empty] | 移設対象外
1549 | 9号館 | 4 | 452 | 機械ｼｽﾃﾑ工学 研究室 |  | ﾌﾟﾘﾝﾀｰ（架台付） |  |  |  | 1 | 日野へ移動→➁へ | 1号館日野教員居室 |  | D | 450 | 500 | 950 |  | ○ | [12 empty] | 南大沢の教員居室が決まっていないため移転先の回答不可
1550 | 9号館 | 4 | 453 | 機械ｼｽﾃﾑ工学 研究室 |  | ｱﾝﾌﾟ | ﾛｰﾗﾝﾄﾞ |  |  | 1 | 廃棄予定 |  |  | D | 550 | 580 | 950 |  | ○
1551 | 9号館 | 4 | 453 | 機械ｼｽﾃﾑ工学 研究室 |  | 引き違いｷｬﾋﾞﾈｯﾄ（2段） |  |  |  | 1 | 日野へ移動→➁へ | 4階教員居室 |  | E | 1500 | 420 | 1850
1552 | 9号館 | 4 | 453 | 機械ｼｽﾃﾑ工学 研究室 |  | 引き違いｷｬﾋﾞﾈｯﾄ（2段） |  |  |  | 1 | 日野へ移動→➁へ | 105実験室 |  | E | 880 | 420 | 1850
1553 | 9号館 | 4 | 453 | 機械ｼｽﾃﾑ工学 研究室 |  | 引き違いｷｬﾋﾞﾈｯﾄ（2段） |  |  |  | 1 | 日野へ移動→➁へ | 4階教員居室 |  | E | 1220 | 420 | 1760
1554 | 9号館 | 4 | 453 | 機械ｼｽﾃﾑ工学 研究室 |  | 机 |  |  |  | 1 | 日野へ移動→➁へ | 4階教員居室 |  | E | 1700 | 900 | 710
1555 | 9号館 | 4 | 453 | 機械ｼｽﾃﾑ工学 研究室 |  | 机 |  |  |  | 1 | 廃棄予定 |  |  | E | 1150 | 760 | 740
1556 | 9号館 | 4 | 453 | 機械ｼｽﾃﾑ工学 研究室 |  | 机 |  |  |  | 1 | 日野へ移動→➁へ | 4階教員居室 |  | E | 1600 | 710 | 700
1557 | 9号館 | 4 | 453 | 機械ｼｽﾃﾑ工学 研究室 |  | 椅子 |  |  |  | 6 | 日野へ移動→➁へ | 4階教員居室 |  | E
1558 | 9号館 | 4 | 453 | 機械ｼｽﾃﾑ工学 研究室 |  | ﾜｺﾞﾝ |  |  |  | 1 | 廃棄予定 |  |  | E | 390 | 620 | 750
1559 | 9号館 | 4 | 453 | 機械ｼｽﾃﾑ工学 研究室 |  | 冷凍冷蔵庫 |  |  |  | 1 | 廃棄予定 |  |  | D | 440 | 450 | 1150 |  | 3A
1560 | 9号館 | 4 | 453 | 機械ｼｽﾃﾑ工学 研究室 |  | 電子ﾚﾝｼﾞ |  |  |  | 1 | 廃棄予定 |  |  | D | 420 | 330 | 240 |  | ○
1561 | 9号館 | 4 | 453 | 機械ｼｽﾃﾑ工学 研究室 |  | ﾛｯｶｰ |  |  |  | 1 | 廃棄予定 |  |  | E | 480 | 550 | 1800
1562 | 9号館 | 4 | 453 | 機械ｼｽﾃﾑ工学 研究室 |  | 備え付けｷｬﾋﾞﾈｯﾄ |  |  |  | 1 | 残置(移動しない) |  |  | 対象外
1563 | 9号館 | 4 | 453 | 機械ｼｽﾃﾑ工学 研究室 |  | ﾎﾜｲﾄﾎﾞｰﾄﾞ |  |  |  | 1 | 廃棄予定 |  |  | E | 1300 | 450 | 1780
1564 | 9号館 | 4 | 453 | 機械ｼｽﾃﾑ工学 研究室 |  | 空気清浄機 | ﾀﾞｲｷﾝ |  |  | 1 | 日野へ移動→➁へ | 4階教員居室 |  | D | 400 | 250 | 600 |  | ○
1565 | 9号館 | 4 | 453 | 機械ｼｽﾃﾑ工学 研究室 |  | ﾌﾟﾘﾝﾀｰ | ｷｬﾉﾝ |  |  | 1 | 日野へ移動→➁へ | 4階教員居室 |  | D | 750 | 600 | 320 |  | ○
1566 | 9号館 | 4 | 453 | 機械ｼｽﾃﾑ工学 研究室 |  | 引き違いｷｬﾋﾞﾈｯﾄ（2段） |  |  |  | 1 | 日野へ移動→➁へ | 日野5号館205a |  | E | 880 | 420 | 1820
1567 | 9号館 | 4 | 454 | 機械ｼｽﾃﾑ工学 研究室 |  | 備え付けｷｬﾋﾞﾈｯﾄ |  |  |  | 1 | 残置(移動しない) |  |  | 対象外 | [17 empty] | 移設対象外
1568 | 9号館 | 4 | 454 | 機械ｼｽﾃﾑ工学 研究室 |  | 冷蔵庫 |  |  |  | 1 | 日野へ移動→➁へ | 4階教員居室 |  | D | 490 | 560 | 1100 |  | 3A
1569 | 9号館 | 4 | 454 | 機械ｼｽﾃﾑ工学 研究室 |  | ﾃﾞｼｹｰﾀｰ | AS ONE |  |  | 1 | 日野へ移動→➁へ | 4階教員居室 |  | D | 410 | 360 | 460
1570 | 9号館 | 4 | 454 | 機械ｼｽﾃﾑ工学 研究室 |  | ﾌﾟﾘﾝﾀｰ |  |  |  | 1 | 日野へ移動→➁へ | 4階教員居室 |  | D | 370 | 540 | 250 |  | ○
1571 | 9号館 | 4 | 454 | 機械ｼｽﾃﾑ工学 研究室 |  | ﾂｰﾙﾎﾞｯｸｽ |  |  |  | 1 | 日野へ移動→➁へ | 4階教員居室 |  | E | 290 | 350 | 700
1572 | 9号館 | 4 | 454 | 機械ｼｽﾃﾑ工学 研究室 |  | 机 |  |  |  | 1 | 日野へ移動→➁へ | 4階教員居室 |  | E | 1600 | 700 | 700
1573 | 9号館 | 4 | 454 | 機械ｼｽﾃﾑ工学 研究室 |  | ﾃﾞｽｸﾄｯﾌﾟPC |  |  |  | 1 | 日野へ移動→➁へ | 4階教員居室 |  | D | 1400 | 700 | 400 |  | 5A
1574 | 9号館 | 4 | 454 | 機械ｼｽﾃﾑ工学 研究室 |  | 電話 |  |  |  | 1 | 日野へ移動→➁へ | 4階教員居室 |  | D |  |  |  |  | ○
1575 | 9号館 | 4 | 454 | 機械ｼｽﾃﾑ工学 研究室 |  | 書棚 |  |  |  | 1 | 廃棄予定 | 4階教員居室 |  | E | 1400 | 450 | 900
1576 | 9号館 | 4 | 454 | 機械ｼｽﾃﾑ工学 研究室 |  | 引き違いｷｬﾋﾞﾈｯﾄ（2段） |  |  |  | 1 | 廃棄予定 | 4階教員居室 |  | E | 880 | 400 | 1800
1577 | 9号館 | 4 | 454 | 機械ｼｽﾃﾑ工学 研究室 |  | ﾌﾟﾘﾝﾀｰ（架台付） |  |  |  | 1 | 日野へ移動→➁へ | 4階教員居室 |  | D | 500 | 500 | 1300 |  | ○
1578 | 9号館 | 4 | 454 | 機械ｼｽﾃﾑ工学 研究室 |  | 机 |  |  |  | 1 | 日野へ移動→➁へ | 4階教員居室 |  | E | 1400 | 700 | 700 | [14 empty] | （+袖机）
1579 | 9号館 | 4 | 454 | 機械ｼｽﾃﾑ工学 研究室 |  | 机 |  |  |  | 1 | 日野へ移動→➁へ | 4階教員居室 |  | E | 1800 | 900 | 700 | [14 empty] | （部屋中央）
1580 | 9号館 | 4 | 454 | 機械ｼｽﾃﾑ工学 研究室 |  | 椅子 |  |  |  | 6 | 日野へ移動→➁へ | 108実験室 |  | E
1581 | 9号館 | 4 | 456 | 機械ｼｽﾃﾑ工学 研究室 |  | 備え付けｷｬﾋﾞﾈｯﾄ |  |  |  | 1 | 残置(移動しない) |  |  | 対象外 | [17 empty] | 移設対象外
1582 | 9号館 | 4 | 456 | 機械ｼｽﾃﾑ工学 研究室 |  | 冷蔵庫 |  |  |  | 1 | 日野へ移動→➁へ | 4階教員居室 |  | D | 460 | 460 | 730 |  | 3A
1583 | 9号館 | 4 | 456 | 機械ｼｽﾃﾑ工学 研究室 |  | 電子ﾚﾝｼﾞ |  |  |  | 1 | 日野へ移動→➁へ | 4階教員居室 |  | D | 460 | 370 | 270 |  | ○
1584 | 9号館 | 4 | 456 | 機械ｼｽﾃﾑ工学 研究室 |  | ﾎﾟｯﾄ |  |  |  | 1 | 日野へ移動→➁へ | 4階教員居室 |  | D |  |  |  |  | ○
1585 | 9号館 | 4 | 456 | 機械ｼｽﾃﾑ工学 研究室 |  | DVDﾌﾟﾚｲﾔｰ |  |  |  | 1 | 日野へ移動→➁へ | 4階教員居室 |  | D | 350 | 330 | 170 |  | ○
1586 | 9号館 | 4 | 456 | 機械ｼｽﾃﾑ工学 研究室 |  | ｱﾝｸﾞﾙｷｬﾋﾞﾈｯﾄ |  |  |  | 1 | 日野へ移動→➁へ | 4階教員居室 |  | E | 400 | 450 | 500
1587 | 9号館 | 4 | 456 | 機械ｼｽﾃﾑ工学 研究室 |  | ﾗｯｸ |  |  |  | 1 | 日野へ移動→➁へ | 4階教員居室 |  | E | 650 | 360 | 880
1588 | 9号館 | 4 | 456 | 機械ｼｽﾃﾑ工学 研究室 |  | OA机 |  |  |  | 1 | 日野へ移動→➁へ | 4階教員居室 |  | E | 1400 | 700 | 700
1589 | 9号館 | 4 | 456 | 機械ｼｽﾃﾑ工学 研究室 |  | OA机 |  |  |  | 1 | 日野へ移動→➁へ | 4階教員居室 |  | E | 1600 | 700 | 700
1590 | 9号館 | 4 | 456 | 機械ｼｽﾃﾑ工学 研究室 |  | ﾃﾞｽｸﾄｯﾌﾟPC |  |  |  | 1 | 日野へ移動→➁へ | 4階教員居室 |  | D | 700 | 450 | 600 |  | 5A
1591 | 9号館 | 4 | 456 | 機械ｼｽﾃﾑ工学 研究室 |  | ﾌﾟﾘﾝﾀｰ |  |  |  | 1 | 日野へ移動→➁へ | 4階教員居室 |  | D | 450 | 500 | 500 |  | ○
1592 | 9号館 | 4 | 456 | 機械ｼｽﾃﾑ工学 研究室 |  | ﾓﾆﾀｰ |  |  |  | 1 | 日野へ移動→➁へ | 4階教員居室 |  | D | 550 | 260 | 450 |  | ○
1593 | 9号館 | 4 | 456 | 機械ｼｽﾃﾑ工学 研究室 |  | ﾜｺﾞﾝ |  |  |  | 1 | 日野へ移動→➁へ | 4階教員居室 |  | E | 400 | 530 | 630
1594 | 9号館 | 4 | 456 | 機械ｼｽﾃﾑ工学 研究室 |  | ﾜｺﾞﾝ |  |  |  | 1 | 日野へ移動→➁へ | 4階教員居室 |  | E | 600 | 350 | 1100
1595 | 9号館 | 4 | 456 | 機械ｼｽﾃﾑ工学 研究室 |  | 棚 |  |  |  | 1 | 日野へ移動→➁へ | 4階教員居室 |  | E | 600 | 400 | 1800
1596 | 9号館 | 4 | 456 | 機械ｼｽﾃﾑ工学 研究室 |  | 雑誌棚 |  |  |  | 1 | 日野へ移動→➁へ | 4階教員居室 |  | E | 1000 | 350 | 1150
1597 | 9号館 | 4 | 456 | 機械ｼｽﾃﾑ工学 研究室 |  | ｷｬﾋﾞﾈｯﾄ |  |  |  | 2 | 日野へ移動→➁へ | 4階教員居室 |  | E | 900 | 450 | 1200
1598 | 9号館 | 4 | 456 | 機械ｼｽﾃﾑ工学 研究室 |  | ﾜｺﾞﾝ |  |  |  | 2 | 日野へ移動→➁へ | 4階教員居室 |  | E | 500 | 350 | 850
1599 | 9号館 | 4 | 456 | 機械ｼｽﾃﾑ工学 研究室 |  | OA机 |  |  |  | 1 | 日野へ移動→➁へ | 4階教員居室 |  | E | 1050 | 750 | 750
1600 | 9号館 | 4 | 456 | 機械ｼｽﾃﾑ工学 研究室 |  | ﾎﾜｲﾄﾎﾞｰﾄﾞ |  |  |  | 1 | 日野へ移動→➁へ | 4階教員居室 |  | E | 1330 | 600 | 1800
1601 | 9号館 | 4 | 456 | 機械ｼｽﾃﾑ工学 研究室 |  | 机 |  |  |  | 1 | 日野へ移動→➁へ | 4階教員居室 |  | E | 1800 | 750 | 700
1602 | 9号館 | 4 | 456 | 機械ｼｽﾃﾑ工学 研究室 |  | 椅子 |  |  |  | 7 | 日野へ移動→➁へ | 4階教員居室 |  | E
1603 | 9号館 | 4 | 457 | 機械ｼｽﾃﾑ工学 研究室 |  | ｷｬﾋﾞﾈｯﾄ |  |  |  | 1 | 日野へ移動→➁へ | 103実験室 |  | E | 880 | 400 | 980
1604 | 9号館 | 4 | 457 | 機械ｼｽﾃﾑ工学 研究室 |  | ｷｬﾋﾞﾈｯﾄ |  |  |  | 1 | 日野へ移動→➁へ | 103実験室 |  | E | 880 | 400 | 880
1605 | 9号館 | 4 | 457 | 機械ｼｽﾃﾑ工学 研究室 |  | ﾃﾞｼｹｰﾀｰ | AS ONE |  |  | 1 | 日野へ移動→➁へ | 103実験室 |  | D | 370 | 370 | 440
1606 | 9号館 | 4 | 457 | 機械ｼｽﾃﾑ工学 研究室 |  | 顕微鏡 | AST001 |  |  | 1 | 日野へ移動→➁へ | 103実験室 |  | C | 220 | 300 | 400 |  | 2A
1607 | 9号館 | 4 | 457 | 機械ｼｽﾃﾑ工学 研究室 |  | 机 |  |  |  | 1 | 日野へ移動→➁へ | 103実験室 |  | E | 480 | 370 | 650
1608 | 9号館 | 4 | 457 | 機械ｼｽﾃﾑ工学 研究室 |  | 机 |  |  |  | 1 | 日野へ移動→➁へ | 103実験室 |  | E | 1800 | 900 | 700
1609 | 9号館 | 4 | 457 | 機械ｼｽﾃﾑ工学 研究室 |  | 木製棚(ﾃﾞｽｸﾄｯﾌﾟﾊﾟｿｺﾝ込み) |  |  |  | 1 | 日野へ移動→➁へ | 4階教員居室 |  | E | 900 | 400 | 750
1610 | 9号館 | 4 | 457 | 機械ｼｽﾃﾑ工学 研究室 |  | 保冷温庫 |  |  |  | 1 | 日野へ移動→➁へ | 103実験室 |  | D | 300 | 360 | 460 |  | 5A
1611 | 9号館 | 4 | 457 | 機械ｼｽﾃﾑ工学 研究室 |  | 書棚 |  |  |  | 1 | 日野へ移動→➁へ | 103実験室 |  | E | 460 | 600 | 1400
1612 | 9号館 | 4 | 457 | 機械ｼｽﾃﾑ工学 研究室 |  | 遠心分離機（架台付） |  |  |  | 1 | 日野へ移動→➁へ | 103実験室 |  | C | 430 | 530 | 950 |  | ○ | [12 empty] | （廃棄済）
1613 | 9号館 | 4 | 457 | 機械ｼｽﾃﾑ工学 研究室 |  | ｷｬﾋﾞﾈｯﾄ |  |  |  | 1 | 日野へ移動→➁へ | 103実験室 |  | E | 620 | 330 | 1500
1614 | 9号館 | 4 | 457 | 機械ｼｽﾃﾑ工学 研究室 |  | ﾜｺﾞﾝ |  |  |  | 1 | 日野へ移動→➁へ | 103実験室 |  | E | 400 | 750 | 750
1615 | 9号館 | 4 | 457 | 機械ｼｽﾃﾑ工学 研究室 |  | 書棚 |  |  |  | 2 | 日野へ移動→➁へ | 4階教員居室 |  | E | 400 | 600 | 1360
1616 | 9号館 | 4 | 457 | 機械ｼｽﾃﾑ工学 研究室 |  | ﾜｺﾞﾝ |  |  |  | 1 | 日野へ移動→➁へ | 103実験室 |  | E | 900 | 400 | 700
1617 | 9号館 | 4 | 457 | 機械ｼｽﾃﾑ工学 研究室 |  | ﾜｺﾞﾝ |  |  |  | 1 | 日野へ移動→➁へ | 103実験室 |  | E | 430 | 600 | 800
1618 | 9号館 | 4 | 457 | 機械ｼｽﾃﾑ工学 研究室 |  | ﾌﾟﾘﾝﾀｰ |  |  |  | 1 | 日野へ移動→➁へ | 103実験室 |  | D | 400 | 470 | 560 |  | ○
1619 | 9号館 | 4 | 457 | 機械ｼｽﾃﾑ工学 研究室 |  | OA机 |  |  |  | 1 | 日野へ移動→➁へ | 4階教員居室 |  | E | 1600 | 700 | 700
1620 | 9号館 | 4 | 457 | 機械ｼｽﾃﾑ工学 研究室 |  | ﾃﾞｽｸﾄｯﾌﾟPC |  |  |  | 1 | 日野へ移動→➁へ | 4階教員居室 |  | D | 800 | 500 | 600 |  | 5A
1621 | 9号館 | 4 | 457 | 機械ｼｽﾃﾑ工学 研究室 |  | 3Dﾌﾟﾘﾝﾀｰ（架台付） |  |  |  | 1 | 日野へ移動→➁へ | 103実験室 |  | D | 830 | 1000 | 1000 |  | ○
1622 | 9号館 | 4 | 457 | 機械ｼｽﾃﾑ工学 研究室 |  | ｹｰｽ |  |  |  | 2 | 日野へ移動→➁へ | 103実験室 |  | E | 790 | 160 | 600
1623 | 9号館 | 4 | 457 | 機械ｼｽﾃﾑ工学 研究室 |  | 棚 |  |  |  | 1 | 日野へ移動→➁へ | 103実験室 |  | E | 680 | 350 | 2470
1624 | 9号館 | 4 | 457 | 機械ｼｽﾃﾑ工学 研究室 |  | 加湿器 |  |  |  | 1 | 日野へ移動→➁へ | 103実験室 |  | D | 400 | 230 | 400 |  | ○
1625 | 9号館 | 4 | 457 | 機械ｼｽﾃﾑ工学 研究室 |  | 備え付けｷｬﾋﾞﾈｯﾄ |  |  |  | 1 | 残置(移動しない) |  |  | 対象外 | [17 empty] | 移設対象外
1626 | 9号館 | 4 | 458 | 機械ｼｽﾃﾑ工学 研究室 |  | ﾛｯｶｰ |  |  |  | 1 | 日野へ移動→➁へ | 4階教員居室 |  | E | 320 | 520 | 1800
1627 | 9号館 | 4 | 458 | 機械ｼｽﾃﾑ工学 研究室 |  | ｷｬﾋﾞﾈｯﾄ |  |  |  | 1 | 日野へ移動→➁へ | 4階教員居室 |  | E | 600 | 400 | 1200
1628 | 9号館 | 4 | 458 | 機械ｼｽﾃﾑ工学 研究室 |  | ﾌﾟﾘﾝﾀｰ | Brother | DCP-7030 |  | 1 | 日野へ移動→➁へ | 4階教員居室 |  | D | 380 | 430 | 580 |  | ○
1629 | 9号館 | 4 | 458 | 機械ｼｽﾃﾑ工学 研究室 |  | ｼｭﾚｯﾀﾞｰ |  |  |  | 1 | 日野へ移動→➁へ | 4階教員居室 |  | D | 330 | 200 | 500 |  | ○
1630 | 9号館 | 4 | 458 | 機械ｼｽﾃﾑ工学 研究室 |  | OA机 |  |  |  | 1 | 日野へ移動→➁へ | 4階教員居室 |  | E | 1000 | 700 | 750
1631 | 9号館 | 4 | 458 | 機械ｼｽﾃﾑ工学 研究室 |  | ﾃﾞｽｸﾄｯﾌﾟPC |  |  |  | 1 | 日野へ移動→➁へ | 4階教員居室 |  | D | 600 | 500 | 600 |  | 5A
1632 | 9号館 | 4 | 458 | 機械ｼｽﾃﾑ工学 研究室 |  | 書棚 |  |  |  | 1 | 日野へ移動→➁へ | 4階教員居室 |  | E | 1100 | 300 | 850
1633 | 9号館 | 4 | 458 | 機械ｼｽﾃﾑ工学 研究室 |  | ﾎﾜｲﾄﾎﾞｰﾄﾞ |  |  |  | 1 | 日野へ移動→➁へ | 4階教員居室 |  | E | 1300 | 500 | 1850
1634 | 9号館 | 4 | 458 | 機械ｼｽﾃﾑ工学 研究室 |  | 食器棚 |  |  |  | 1 | 日野へ移動→➁へ | 4階教員居室 |  | E | 600 | 630 | 1200
1635 | 9号館 | 4 | 458 | 機械ｼｽﾃﾑ工学 研究室 |  | 空気清浄機 |  |  |  | 1 | 廃棄予定 | 4階教員居室 |  | D | 430 | 240 | 530 |  | ○
1636 | 9号館 | 4 | 458 | 機械ｼｽﾃﾑ工学 研究室 |  | 冷蔵庫 |  |  |  | 1 | 日野へ移動→➁へ | 4階教員居室 |  | D | 490 | 560 | 1200 |  | 3A
1637 | 9号館 | 4 | 458 | 機械ｼｽﾃﾑ工学 研究室 |  | 電子ﾚﾝｼﾞ |  |  |  | 1 | 廃棄予定 |  |  | D | 440 | 350 | 300 |  | ○
1638 | 9号館 | 4 | 458 | 機械ｼｽﾃﾑ工学 研究室 |  | 衣装ｹｰｽ |  |  |  | 1 | 日野へ移動→➁へ | 4階教員居室 |  | E | 320 | 400 | 400
1639 | 9号館 | 4 | 458 | 機械ｼｽﾃﾑ工学 研究室 |  | OA机 |  |  |  | 1 | 日野へ移動→➁へ | 4階教員居室 |  | E | 1600 | 800 | 700
1640 | 9号館 | 4 | 458 | 機械ｼｽﾃﾑ工学 研究室 |  | ﾃﾞｽｸﾄｯﾌﾟPC |  |  |  | 1 | 日野へ移動→➁へ | 4階教員居室 |  | D | 700 | 600 | 700 |  | 5A
1641 | 9号館 | 4 | 458 | 機械ｼｽﾃﾑ工学 研究室 |  | ｷｬﾋﾞﾈｯﾄ（ﾌﾟﾘﾝﾀ込） |  |  |  | 1 | 日野へ移動→➁へ | 4階教員居室 |  | E | 750 | 430 | 1200
1642 | 9号館 | 4 | 458 | 機械ｼｽﾃﾑ工学 研究室 |  | ﾗｯｸ |  |  |  | 1 | 日野へ移動→➁へ | 4階教員居室 |  | E | 420 | 300 | 1200
1643 | 9号館 | 4 | 458 | 機械ｼｽﾃﾑ工学 研究室 |  | ﾊﾟｰﾃｰｼｮﾝ |  |  |  | 1 | 日野へ移動→➁へ | 4階教員居室 |  | E | 1250 | 300 | 1200
1644 | 9号館 | 4 | 458 | 機械ｼｽﾃﾑ工学 研究室 |  | 机 |  |  |  | 1 | 日野へ移動→➁へ | 4階教員居室 |  | E | 1500 | 800 | 700
1645 | 9号館 | 4 | 458 | 機械ｼｽﾃﾑ工学 研究室 |  | 机 |  |  |  | 1 | 日野へ移動→➁へ | 4階教員居室 |  | E | 1000 | 700 | 700
1646 | 9号館 | 4 | 458 | 機械ｼｽﾃﾑ工学 研究室 |  | ﾚｰｻﾞｰ装置（ﾃﾞｽｸﾄｯﾌﾟPC付） | ｶﾄｳ光研 | C-67 |  | 1 | 日野へ移動→➁へ | 4階教員居室 |  | D | 900 | 650 | 700 |  | 15A
1647 | 9号館 | 4 | 458 | 機械ｼｽﾃﾑ工学 研究室 |  | ・付属 ｱﾝｸﾞﾙﾗｯｸ |  |  |  | 1 | 日野へ移動→➁へ | 4階教員居室 |  | E | 520 | 500 | 1700
1648 | 9号館 | 4 | 458 | 機械ｼｽﾃﾑ工学 研究室 |  | 椅子 |  |  |  | 80 | 日野へ移動→➁へ | 4階教員居室 |  | E
1649 | 9号館 | 4 | 458 | 機械ｼｽﾃﾑ工学 研究室 |  | 備え付けｷｬﾋﾞﾈｯﾄ |  |  |  | 1 | 残置(移動しない) |  |  | 対象外 | [17 empty] | 移設対象外
1650 | 9号館 | 4 | 460 | 機械ｼｽﾃﾑ工学 研究室 |  | ｷｬﾋﾞﾈｯﾄ |  |  |  | 1 | 日野へ移動→➁へ | 4階教員居室 |  | E | 1760 | 450 | 2700
1651 | 9号館 | 4 | 460 | 機械ｼｽﾃﾑ工学 研究室 |  | ｷｬﾋﾞﾈｯﾄ（3台分） |  |  |  | 1 | 日野へ移動→➁へ | 4階教員居室 |  | E | 2750 | 400 | 2700
1652 | 9号館 | 4 | 460 | 機械ｼｽﾃﾑ工学 研究室 |  | 冷凍冷蔵庫 |  |  |  | 1 | 日野へ移動→➁へ | 4階教員居室 |  | D | 480 | 550 | 2700 |  | 2A
1653 | 9号館 | 4 | 460 | 機械ｼｽﾃﾑ工学 研究室 |  | 電子ﾚﾝｼﾞ |  |  |  | 1 | 日野へ移動→➁へ | 4階教員居室 |  | D | 520 | 450 | 350 |  | 12A
1655 | 9号館 | 4 | 460 | 機械ｼｽﾃﾑ工学 研究室 |  | ﾗｯｸ |  |  |  | 1 | 日野へ移動→➁へ | 4階教員居室 |  | E | 600 | 300 | 1500
1656 | 9号館 | 4 | 460 | 機械ｼｽﾃﾑ工学 研究室 |  | ｷｬﾋﾞﾈｯﾄ |  |  |  | 1 | 日野へ移動→➁へ | 4階教員居室 |  | E | 600 | 400 | 900
1657 | 9号館 | 4 | 460 | 機械ｼｽﾃﾑ工学 研究室 |  | PCﾗｯｸ |  |  |  | 1 | 日野へ移動→➁へ | 4階教員居室 |  | E | 1400 | 800 | 1500
1658 | 9号館 | 4 | 460 | 機械ｼｽﾃﾑ工学 研究室 |  | 机 |  |  |  | 1 | 日野へ移動→➁へ | 4階教員居室 |  | E | 1600 | 700 | 700
1659 | 9号館 | 4 | 460 | 機械ｼｽﾃﾑ工学 研究室 |  | ﾃﾞｽｸﾄｯﾌﾟPC | EIZO |  |  | 1 | 日野へ移動→➁へ | 4階教員居室 |  | D | 800 | 600 | 500 |  | 5A
1660 | 9号館 | 4 | 460 | 機械ｼｽﾃﾑ工学 研究室 |  | ﾌﾟﾘﾝﾀｰ | Cannon |  |  | 1 | 日野へ移動→➁へ | 4階教員居室 |  | D | 450 | 550 | 500 |  | ○
1661 | 9号館 | 4 | 460 | 機械ｼｽﾃﾑ工学 研究室 |  | ｷｬﾋﾞﾈｯﾄ |  |  |  | 4 | 日野へ移動→➁へ | 4階教員居室 |  | E | 400 | 630 | 1350
1662 | 9号館 | 4 | 460 | 機械ｼｽﾃﾑ工学 研究室 |  | ﾎﾜｲﾄﾎﾞｰﾄﾞ |  |  |  | 1 | 日野へ移動→➁へ | 4階教員居室 |  | E | 1300 | 500 | 1800
1663 | 9号館 | 4 | 460 | 機械ｼｽﾃﾑ工学 研究室 |  | 机 |  |  |  | 1 | 日野へ移動→➁へ | 4階教員居室 |  | E | 1200 | 750 | 700
1664 | 9号館 | 4 | 460 | 機械ｼｽﾃﾑ工学 研究室 |  | 図面入れ |  |  |  | 1 | 日野へ移動→➁へ | 4階教員居室 |  | E | 980 | 500 | 950
1665 | 9号館 | 4 | 461 | 機械ｼｽﾃﾑ工学 研究室 |  | 二連ｽﾁｰﾙｷｬﾋﾞﾈｯﾄ |  |  |  | 1 | 南大沢内で移動→③へ |  |  | E | 1820 | 420 | 2700 | [14 empty] | 解組み必要
1666 | 9号館 | 4 | 461 | 機械ｼｽﾃﾑ工学 研究室 |  | 三連ｽﾁｰﾙｷｬﾋﾞﾈｯﾄ |  |  |  | 1 | 南大沢内で移動→③へ |  |  | E | 2730 | 470 | 2700 | [14 empty] | 解組み必要
1667 | 9号館 | 4 | 461 | 機械ｼｽﾃﾑ工学 研究室 |  | 電子ﾚﾝｼﾞ | SHARP | RE-130 |  | 1 | 日野へ移動→➁へ | 4階教員居室 |  | D | 460 | 440 | 280 |  | 12A
1668 | 9号館 | 4 | 461 | 機械ｼｽﾃﾑ工学 研究室 |  | 冷凍冷蔵庫 |  | JR-N85C |  | 1 | 日野へ移動→➁へ | 4階教員居室 |  | D | 480 | 500 | 850 |  | 2A | [12 empty] | 一般使用
1670 | 9号館 | 4 | 461 | 機械ｼｽﾃﾑ工学 研究室 |  | 空気清浄機 | Panasonic | F-VX40 |  | 1 | 日野へ移動→➁へ | 4階教員居室 |  | D | 330 | 260 | 600 |  | 1A
1671 | 9号館 | 4 | 461 | 機械ｼｽﾃﾑ工学 研究室 |  | 複合機 | OKI | MC562W |  | 1 | 日野へ移動→➁へ | 4階教員居室 |  | D | 420 | 580 | 460 |  | 13A
1672 | 9号館 | 4 | 461 | 機械ｼｽﾃﾑ工学 研究室 |  | ﾜｺﾞﾝ |  |  |  | 1 | 日野へ移動→➁へ | 102実験室 |  | E | 400 | 600 | 600
1673 | 9号館 | 4 | 461 | 機械ｼｽﾃﾑ工学 研究室 |  | ｼｭﾚｯﾀﾞｰ | ｼﾞｮｲﾝﾃｯｸｽ |  |  | 1 | 日野へ移動→➁へ | 4階教員居室 |  | D | 160 | 400 | 420 |  | 1A
1674 | 9号館 | 4 | 461 | 機械ｼｽﾃﾑ工学 研究室 |  | ｽﾁｰﾙｷｬﾋﾞﾈｯﾄ |  |  |  | 2 | 日野へ移動→➁へ | 102実験室 |  | E | 1760 | 400 | 880
1675 | 9号館 | 4 | 461 | 機械ｼｽﾃﾑ工学 研究室 |  | 書類ﾄﾚｲ |  |  |  | 1 | 廃棄予定 |  |  | E | 220 | 320 | 270
1676 | 9号館 | 4 | 461 | 機械ｼｽﾃﾑ工学 研究室 |  | ﾃﾞｼｹｰﾀｰ | AS ONE |  |  | 4 | 日野へ移動→➁へ | 102実験室 |  | D | 320 | 350 | 520 | [14 empty] | 1台は梱包状態
1677 | 9号館 | 4 | 461 | 機械ｼｽﾃﾑ工学 研究室 |  | ｴﾚｸﾀｰﾗｯｸ（ｷｬｽﾀｰ付） |  |  |  | 2 | 日野へ移動→➁へ | 4階教員居室 |  | E | 800 | 350 | 1500
1678 | 9号館 | 4 | 461 | 機械ｼｽﾃﾑ工学 研究室 |  | 電子黒板 | ﾌﾟﾗｽ | KISS･10 |  | 1 | 廃棄予定 |  |  | D | 1560 | 600 | 1900
1679 | 9号館 | 4 | 461 | 機械ｼｽﾃﾑ工学 研究室 |  | 扇風機 |  |  |  | 1 | 日野へ移動→➁へ | 4階教員居室 |  | D | 360 | 360 | 700 |  | 2A
1680 | 9号館 | 4 | 461 | 機械ｼｽﾃﾑ工学 研究室 |  | 会議用机 |  |  |  | 1 | 日野へ移動→➁へ | 4階教員居室 |  | E | 1800 | 900 | 700
1681 | 9号館 | 4 | 461 | 機械ｼｽﾃﾑ工学 研究室 |  | PC |  |  |  | 1 | 日野へ移動→➁へ | 4階教員居室 |  | D |  |  |  |  | 5A
1682 | 9号館 | 4 | 461 | 機械ｼｽﾃﾑ工学 研究室 |  | 袖机 |  |  |  | 2 | 日野へ移動→➁へ | 4階教員居室 |  | E | 400 | 700 | 700
1683 | 9号館 | 4 | 461 | 機械ｼｽﾃﾑ工学 研究室 |  | 両袖机 |  |  |  | 1 | 日野へ移動→➁へ | 4階教員居室 |  | E | 1400 | 700 | 700
1684 | 9号館 | 4 | 461 | 機械ｼｽﾃﾑ工学 研究室 |  | PC |  |  |  | 1 | 日野へ移動→➁へ | 4階教員居室 |  | D |  |  |  |  | 5A
1685 | 9号館 | 4 | 461 | 機械ｼｽﾃﾑ工学 研究室 |  | ﾃﾞｨｽﾌﾟﾚｲ |  |  |  | 2 | 日野へ移動→➁へ | 4階教員居室 |  | D
1686 | 9号館 | 4 | 461 | 機械ｼｽﾃﾑ工学 研究室 |  | PC |  |  |  | 2 | 廃棄予定 |  |  | D |  |  |  |  | 5A
1687 | 9号館 | 4 | 461 | 機械ｼｽﾃﾑ工学 研究室 |  | 椅子 |  |  |  | 7 | 日野へ移動→➁へ | 4階教員居室 |  | E
1688 | 9号館 | 4 | 461 | 機械ｼｽﾃﾑ工学 研究室 |  | ﾉｰﾄPC |  |  |  | 1 | 日野へ移動→➁へ | 4階教員居室 |  | D |  |  |  |  | 2A
1689 | 9号館 | 4 | 462 | 機械ｼｽﾃﾑ工学 研究室 |  | 机 |  |  |  | 1 | 日野へ移動→➁へ | 1号館教員居室 |  | E | 1500 | 700 | 700
1690 | 9号館 | 4 | 462 | 機械ｼｽﾃﾑ工学 研究室 |  | ﾎﾜｲﾄﾎﾞｰﾄﾞ |  |  |  | 1 | 日野へ移動→➁へ | 1号館教員居室 |  | E | 1800 | 500 | 1800
1691 | 9号館 | 4 | 462 | 機械ｼｽﾃﾑ工学 研究室 |  | 椅子 |  |  |  | 5 | 日野へ移動→➁へ | 1号館教員居室 |  | E
1692 | 9号館 | 4 | 462 | 機械ｼｽﾃﾑ工学 研究室 |  | ﾃﾞｽｸﾄｯﾌﾟPC |  |  |  | 1 | 日野へ移動→➁へ | 1号館教員居室 |  | D |  |  |  |  | 5A
1693 | 9号館 | 4 | 462 | 機械ｼｽﾃﾑ工学 研究室 |  | ﾜｺﾞﾝ |  |  |  | 1 | 日野へ移動→➁へ | 1号館教員居室 |  | E
1694 | 9号館 | 4 | 462 | 機械ｼｽﾃﾑ工学 研究室 |  | ｷｬﾋﾞﾈｯﾄ |  |  |  | 1 | 日野へ移動→➁へ | 1号館教員居室 |  | E
1695 | 9号館 | 4 | 463 | 機械ｼｽﾃﾑ工学 研究室 |  | 備え付けｷｬﾋﾞﾈｯﾄ |  |  |  | 1 | 残置(移動しない) |  |  | 対象外 | [17 empty] | 移設対象外
1696 | 9号館 | 4 | 463 | 機械ｼｽﾃﾑ工学 研究室 |  | ﾂｰﾙﾎﾞｯｸｽ |  |  |  | 1 | 日野へ移動→➁へ | 4階教員居室 |  | E | 280 | 400 | 880
1697 | 9号館 | 4 | 463 | 機械ｼｽﾃﾑ工学 研究室 |  | 冷蔵庫 |  |  |  | 1 | 日野へ移動→➁へ | 4階教員居室 |  | D | 480 | 530 | 850 |  | 3A
1698 | 9号館 | 4 | 463 | 機械ｼｽﾃﾑ工学 研究室 |  | 電子ﾚﾝｼﾞ |  |  |  | 1 | 日野へ移動→➁へ | 4階教員居室 |  | D | 480 | 260 | 300 |  | ○
1699 | 9号館 | 4 | 463 | 機械ｼｽﾃﾑ工学 研究室 |  | ﾗｯｸ |  |  |  | 1 | 日野へ移動→➁へ | 4階教員居室 |  | E | 1100 | 400 | 650
1700 | 9号館 | 4 | 463 | 機械ｼｽﾃﾑ工学 研究室 |  | 空気清浄機 |  |  |  | 1 | 廃棄予定 |  |  | D | 400 | 200 | 500 |  | ○
1701 | 9号館 | 4 | 463 | 機械ｼｽﾃﾑ工学 研究室 |  | ﾜｺﾞﾝ |  |  |  | 1 | 日野へ移動→➁へ | 4階教員居室 |  | E | 700 | 650 | 700
1702 | 9号館 | 4 | 463 | 機械ｼｽﾃﾑ工学 研究室 |  | ﾌﾟﾘﾝﾀｰ | Brother |  |  | 1 | 日野へ移動→➁へ | 4階教員居室 |  | D | 460 | 500 | 330 |  | ○
1703 | 9号館 | 4 | 463 | 機械ｼｽﾃﾑ工学 研究室 |  | OA机 |  |  |  | 1 | 日野へ移動→➁へ | 109実験室 |  | E | 1600 | 750 | 700
1704 | 9号館 | 4 | 463 | 機械ｼｽﾃﾑ工学 研究室 |  | ﾉｰﾄ+ﾓﾆﾀｰ |  |  |  | 1 | 廃棄予定 |  |  | D | 1100 | 700 | 450 |  | 5A
1705 | 9号館 | 4 | 463 | 機械ｼｽﾃﾑ工学 研究室 |  | ｷｬﾋﾞﾈｯﾄ |  |  |  | 1 | 日野へ移動→➁へ | 4階教員居室 |  | E | 880 | 330 | 1700
1706 | 9号館 | 4 | 463 | 機械ｼｽﾃﾑ工学 研究室 |  | OA机 |  |  |  | 1 | 日野へ移動→➁へ | 109実験室 |  | E | 1400 | 750 | 750
1707 | 9号館 | 4 | 463 | 機械ｼｽﾃﾑ工学 研究室 |  | ﾌﾟﾘﾝﾀｰ | EPSON | EW-M752T |  | 1 | 日野へ移動→➁へ | 4階教員居室 |  | D | 550 | 500 | 380 |  | ○
1709 | 9号館 | 4 | 463 | 機械ｼｽﾃﾑ工学 研究室 |  | 引き違いｷｬﾋﾞﾈｯﾄ（2段） |  |  |  | 1 | 廃棄予定 |  |  | E | 1760 | 420 | 1850
1710 | 9号館 | 4 | 463 | 機械ｼｽﾃﾑ工学 研究室 |  | 架台 |  |  |  | 1 | 日野へ移動→➁へ |  |  | E | 1200 | 700 | 700
1711 | 9号館 | 4 | 463 | 機械ｼｽﾃﾑ工学 研究室 |  | 3Dﾌﾟﾘﾝﾀｰ | 武藤工業 | MF-1100 |  | 1 | 廃棄予定 |  |  | C | 570 | 550 | 560 |  |  | 200W
1712 | 9号館 | 4 | 463 | 機械ｼｽﾃﾑ工学 研究室 |  | ﾛｯｶｰ |  |  |  | 1 | 日野へ移動→➁へ | 4階教員居室 |  | E | 390 | 600 | 750
1713 | 9号館 | 4 | 463 | 機械ｼｽﾃﾑ工学 研究室 |  | ﾊﾟｰﾂﾎﾞｯｸｽ |  |  |  | 1 | 日野へ移動→➁へ | 109実験室 |  | E | 750 | 600 | 1000
1715 | 9号館 | 4 | 463 | 機械ｼｽﾃﾑ工学 研究室 |  | ﾋｰﾀｰ | ﾃﾞﾛﾝｷﾞ | HX-126CX-A |  | 1 | 廃棄予定 |  |  | D | 440 | 170 | 450 |  |  | 1200W
1716 | 9号館 | 4 | 463 | 機械ｼｽﾃﾑ工学 研究室 |  | ﾎﾜｲﾄﾎﾞｰﾄﾞ |  |  |  | 1 | 日野へ移動→➁へ | 109実験室 |  | E | 1300 | 540 | 1850
1717 | 9号館 | 4 | 463 | 機械ｼｽﾃﾑ工学 研究室 |  | 机 |  |  |  | 1 | 日野へ移動→➁へ | 109実験室 |  | E | 1800 | 900 | 700 | [14 empty] | お客様により廃棄済み
1718 | 9号館 | 4 | 463 | 機械ｼｽﾃﾑ工学 研究室 |  | 椅子 |  |  |  | 7 | 日野へ移動→➁へ | 4階教員居室 |  | E
1719 | 9号館 | 4 | 464 | 機械ｼｽﾃﾑ工学 研究室 |  | OA机 |  |  |  | 1 | 日野へ移動→➁へ | 4階教員居室 |  | E | 1200 | 600 | 700
1720 | 9号館 | 4 | 464 | 機械ｼｽﾃﾑ工学 研究室 |  | ｷｬﾋﾞﾈｯﾄ |  |  |  | 1 | 廃棄予定 |  |  | E | 1750 | 420 | 1840
1721 | 9号館 | 4 | 464 | 機械ｼｽﾃﾑ工学 研究室 |  | ﾌﾟﾘﾝﾀｰ（架台付） |  |  |  | 1 | 日野へ移動→➁へ | 4階教員居室 |  | D | 600 | 600 | 700 |  | ○
1722 | 9号館 | 4 | 464 | 機械ｼｽﾃﾑ工学 研究室 |  | OA机 |  |  |  | 1 | 廃棄予定 |  |  | E | 1200 | 700 | 700
1723 | 9号館 | 4 | 464 | 機械ｼｽﾃﾑ工学 研究室 |  | ﾃﾞｽｸﾄｯﾌﾟPC |  |  |  | 1 | 日野へ移動→➁へ | 4階教員居室 |  | D | 1200 | 700 | 700 |  | 5A
1724 | 9号館 | 4 | 464 | 機械ｼｽﾃﾑ工学 研究室 |  | ｷｬﾋﾞﾈｯﾄ |  |  |  | 1 | 廃棄予定 |  |  | E | 880 | 380 | 1000
1725 | 9号館 | 4 | 464 | 機械ｼｽﾃﾑ工学 研究室 |  | 両袖机 |  |  |  | 1 | 日野へ移動→➁へ | 4階教員居室 |  | E | 1500 | 700 | 700
1726 | 9号館 | 4 | 464 | 機械ｼｽﾃﾑ工学 研究室 |  | 空気清浄機 |  |  |  | 2 | 日野へ移動→➁へ | 4階教員居室 |  | D |  |  |  |  | ○
1727 | 9号館 | 4 | 464 | 機械ｼｽﾃﾑ工学 研究室 |  | 冷蔵庫 |  |  |  | 1 | 日野へ移動→➁へ | 4階教員居室 |  | D | 480 | 540 | 1100 |  | 3A
1728 | 9号館 | 4 | 464 | 機械ｼｽﾃﾑ工学 研究室 |  | 鍵付きﾂｰﾙﾎﾞｯｸｽ |  |  |  | 1 | 日野へ移動→➁へ | 4階教員居室 |  | E
1729 | 9号館 | 4 | 464 | 機械ｼｽﾃﾑ工学 研究室 |  | 備え付けｷｬﾋﾞﾈｯﾄ |  |  |  | 1 | 残置(移動しない) |  |  | 対象外 | [17 empty] | 移設対象外
1730 | 9号館 | 4 | 464 | 機械ｼｽﾃﾑ工学 研究室 |  | 机（丸型） |  |  |  | 1 | 日野へ移動→➁へ | 4階教員居室 |  | E | 1400 | 700 | 700
1731 | 9号館 | 4 | 464 | 機械ｼｽﾃﾑ工学 研究室 |  | 椅子 |  |  |  | 7 | 日野へ移動→➁へ | 4階教員居室 |  | E
1732 | 9号館 | 4 | 465 | 機械ｼｽﾃﾑ工学 研究室 |  | 備え付けｷｬﾋﾞﾈｯﾄ |  |  |  | 1 | 廃棄予定 |  |  | 対象外 | [17 empty] | 移設対象外
1733 | 9号館 | 4 | 465 | 機械ｼｽﾃﾑ工学 研究室 |  | 冷蔵庫 |  |  |  | 1 | 日野へ移動→➁へ | 4階教員居室 |  | D | 490 | 580 | 1100 |  | 3A
1734 | 9号館 | 4 | 465 | 機械ｼｽﾃﾑ工学 研究室 |  | 電子ﾚﾝｼﾞ |  |  |  | 1 | 日野へ移動→➁へ | 4階教員居室 |  | D | 470 | 350 | 300 |  | ○
1735 | 9号館 | 4 | 465 | 機械ｼｽﾃﾑ工学 研究室 |  | OA机 |  |  |  | 1 | 日野へ移動→➁へ | 4階教員居室 |  | E | 1600 | 700 | 700
1736 | 9号館 | 4 | 465 | 機械ｼｽﾃﾑ工学 研究室 |  | ﾌﾟﾘﾝﾀｰ（架台付） |  |  |  | 1 | 日野へ移動→➁へ | 4階教員居室 |  | D | 700 | 700 | 1200 |  | ○
1737 | 9号館 | 4 | 465 | 機械ｼｽﾃﾑ工学 研究室 |  | ﾎﾜｲﾄﾎﾞｰﾄﾞ |  |  |  | 1 | 日野へ移動→➁へ | 4階教員居室 |  | E | 1300 | 400 | 1800
1738 | 9号館 | 4 | 465 | 機械ｼｽﾃﾑ工学 研究室 |  | ｱﾝｸﾞﾙﾗｯｸ |  |  |  | 1 | 日野へ移動→➁へ | 4階教員居室 |  | E | 900 | 460 | 1800
1739 | 9号館 | 4 | 465 | 機械ｼｽﾃﾑ工学 研究室 |  | ﾜｺﾞﾝ |  |  |  | 1 | 日野へ移動→➁へ | 4階教員居室 |  | E | 420 | 600 | 600
1740 | 9号館 | 4 | 465 | 機械ｼｽﾃﾑ工学 研究室 |  | OA机 |  |  |  | 1 | 日野へ移動→➁へ | 4階教員居室 |  | E | 1200 | 750 | 750
1748 | 9号館 | 4 | 465 | 機械ｼｽﾃﾑ工学 研究室 |  | ﾃﾞｼｹｰﾀｰ | AS ONE | DCD-PSPS |  | 1 | 日野へ移動→➁へ | 106実験室 |  | D | 600 | 580 | 1780
1749 | 9号館 | 4 | 465 | 機械ｼｽﾃﾑ工学 研究室 |  | OA机 |  |  |  | 1 | 日野へ移動→➁へ | 4階教員居室 |  | E | 1100 | 700 | 700
1750 | 9号館 | 4 | 465 | 機械ｼｽﾃﾑ工学 研究室 |  | ﾃﾞｽｸﾄｯﾌﾟPC |  |  |  | 1 | 日野へ移動→➁へ | 4階教員居室 |  | D | 1000 | 600 | 600 |  | 5A
1751 | 9号館 | 4 | 465 | 機械ｼｽﾃﾑ工学 研究室 |  | 机 |  |  |  | 1 | 日野へ移動→➁へ | 4階教員居室 |  | E | 1500 | 750 | 700
1752 | 9号館 | 4 | 465 | 機械ｼｽﾃﾑ工学 研究室 |  | 机 |  |  |  | 1 | 日野へ移動→➁へ | 4階教員居室 |  | E | 700 | 700 | 700
1753 | 9号館 | 4 | 465 | 機械ｼｽﾃﾑ工学 研究室 |  | 椅子 |  |  |  | 7 | 日野へ移動→➁へ | 4階教員居室 |  | E
1754 | 9号館 | 4 | 465 | 機械ｼｽﾃﾑ工学 研究室 |  | ﾍﾞﾝﾁ |  |  |  | 1 | 日野へ移動→➁へ | 4階教員居室 |  | E | 1200 | 480 | 480
1755 | 9号館 | 4 | 466 | 機械ｼｽﾃﾑ工学 研究室 |  | ｷｬﾋﾞﾈｯﾄ |  |  |  | 1 | 日野へ移動→➁へ | 1号館日野教員居室 |  | E | 890 | 460 | 2170
1756 | 9号館 | 4 | 466 | 機械ｼｽﾃﾑ工学 研究室 |  | 冷蔵庫 | V'ING |  |  | 1 | 日野へ移動→➁へ | 1号館日野教員居室 |  | D | 480 | 520 | 1090 |  | 3A
1757 | 9号館 | 4 | 466 | 機械ｼｽﾃﾑ工学 研究室 |  | 電子ﾚﾝｼﾞ | 東芝 |  |  | 1 | 日野へ移動→➁へ | 1号館日野教員居室 |  | D | 460 | 360 | 300 |  | ○
1758 | 9号館 | 4 | 466 | 機械ｼｽﾃﾑ工学 研究室 |  | ﾌﾟﾘﾝﾀｰ（架台付） | ｷｬﾉﾝ |  |  | 1 | 日野へ移動→➁へ | 1号館日野教員居室 |  | D | 620 | 440 | 720 |  | ○
1759 | 9号館 | 4 | 466 | 機械ｼｽﾃﾑ工学 研究室 |  | ﾎﾜｲﾄﾎﾞｰﾄﾞ |  |  |  | 1 | 日野へ移動→➁へ | 1号館日野教員居室 |  | E | 1260 | 500 | 1800
1760 | 9号館 | 4 | 466 | 機械ｼｽﾃﾑ工学 研究室 |  | OA机 |  |  |  | 1 | 日野へ移動→➁へ | 1号館日野教員居室 |  | E | 1450 | 700 | 700
1761 | 9号館 | 4 | 466 | 機械ｼｽﾃﾑ工学 研究室 |  | ﾃﾞｽｸﾄｯﾌﾟPC |  |  |  | 1 | 日野へ移動→➁へ | 1号館日野教員居室 |  | D | 900 | 500 | 600 |  | 5A
1762 | 9号館 | 4 | 466 | 機械ｼｽﾃﾑ工学 研究室 |  | 机 |  |  |  | 1 | 日野へ移動→➁へ | 1号館日野教員居室 |  | E | 1400 | 700 | 700
1763 | 9号館 | 4 | 466 | 機械ｼｽﾃﾑ工学 研究室 |  | ﾌﾟﾘﾝﾀｰ | OKI |  |  | 1 | 日野へ移動→➁へ | 1号館日野教員居室 |  | D | 450 | 600 | 350 |  | ○
1764 | 9号館 | 4 | 466 | 機械ｼｽﾃﾑ工学 研究室 |  | ﾜｺﾞﾝ |  |  |  | 1 | 日野へ移動→➁へ | 1号館日野教員居室 |  | E | 550 | 400 | 800
1765 | 9号館 | 4 | 466 | 機械ｼｽﾃﾑ工学 研究室 |  | 備え付けｷｬﾋﾞﾈｯﾄ |  |  |  | 1 | 残置(移動しない) |  |  | 対象外 | [17 empty] | 移設対象外
1766 | 9号館 | 4 | 466 | 機械ｼｽﾃﾑ工学 研究室 |  | 机 |  |  |  | 1 | 日野へ移動→➁へ | 1号館日野教員居室 |  | E | 1600 | 800 | 700
1767 | 9号館 | 4 | 466 | 機械ｼｽﾃﾑ工学 研究室 |  | ﾗｯｸ |  |  |  | 1 | 日野へ移動→➁へ | 1号館日野教員居室 |  | E | 900 | 450 | 1050
1768 | 9号館 | 4 | 466 | 機械ｼｽﾃﾑ工学 研究室 |  | 椅子 |  |  |  | 5 | 日野へ移動→➁へ | 1号館日野教員居室 |  | E
1769 | 9号館 | 4 | 467 | 機械ｼｽﾃﾑ工学 研究室 |  | 備え付けｷｬﾋﾞﾈｯﾄ |  |  |  | 1 | 南大沢内で移動→③へ |  | 10号館（機械）227 | E | [17 empty] | 移設対象外
1770 | 9号館 | 4 | 467 | 機械ｼｽﾃﾑ工学 研究室 |  | 冷蔵庫 |  |  |  | 1 | 南大沢内で移動→③へ |  | 10号館（機械）227 | D | 470 | 500 | 900 |  | 3A
1771 | 9号館 | 4 | 467 | 機械ｼｽﾃﾑ工学 研究室 |  | ﾃﾞｼｹｰﾀｰ | SAN PLATEC |  |  | 1 | 南大沢内で移動→③へ |  | 10号館（機械）227 | D | 300 | 400 | 630
1772 | 9号館 | 4 | 467 | 機械ｼｽﾃﾑ工学 研究室 |  | 電子ﾚﾝｼﾞ |  |  |  | 1 | 南大沢内で移動→③へ |  | 10号館（機械）227 | D | 450 | 350 | 270 |  | ○
1773 | 9号館 | 4 | 467 | 機械ｼｽﾃﾑ工学 研究室 |  | 机 |  |  |  | 1 | 南大沢内で移動→③へ |  | 10号館（機械）227 | E | 1400 | 700 | 700
1774 | 9号館 | 4 | 467 | 機械ｼｽﾃﾑ工学 研究室 |  | ﾌﾟﾘﾝﾀｰ |  |  |  | 1 | 南大沢内で移動→③へ |  | 10号館（機械）227 | D | 500 | 450 | 300 |  | ○
1775 | 9号館 | 4 | 467 | 機械ｼｽﾃﾑ工学 研究室 |  | OA机 |  |  |  | 1 | 南大沢内で移動→③へ |  | 10号館（機械）227 | E | 1600 | 700 | 700
1776 | 9号館 | 4 | 467 | 機械ｼｽﾃﾑ工学 研究室 |  | ﾎﾜｲﾄﾎﾞｰﾄﾞ |  |  |  | 1 | 南大沢内で移動→③へ |  | 10号館（機械）227 | E | 1800 | 400 | 1800
1777 | 9号館 | 4 | 467 | 機械ｼｽﾃﾑ工学 研究室 |  | 引き違いｷｬﾋﾞﾈｯﾄ（2段） |  |  |  | 1 | 南大沢内で移動→③へ |  | 10号館（機械）227 | E | 1760 | 400 | 1850
1778 | 9号館 | 4 | 467 | 機械ｼｽﾃﾑ工学 研究室 |  | OA机 |  |  |  | 1 | 南大沢内で移動→③へ |  | 10号館（機械）227 | E | 1000 | 700 | 700
1779 | 9号館 | 4 | 467 | 機械ｼｽﾃﾑ工学 研究室 |  | ﾌﾟﾘﾝﾀｰ（架台付） |  |  |  | 1 | 南大沢内で移動→③へ |  | 10号館（機械）227 | D | 400 | 700 | 1000 |  | ○
1780 | 9号館 | 4 | 467 | 機械ｼｽﾃﾑ工学 研究室 |  | 机 |  |  |  | 1 | 南大沢内で移動→③へ |  | 10号館（機械）227 | E | 1800 | 600 | 700
1781 | 9号館 | 4 | 467 | 機械ｼｽﾃﾑ工学 研究室 |  | 椅子 |  |  |  | 7 | 南大沢内で移動→③へ |  | 10号館（機械）227 | E
1782 | 9号館 | 4 | 468 | 機械ｼｽﾃﾑ工学（ゼミ室） |  | ﾓﾆﾀｰ（架台付） | 日立 | RMFSO40XG |  | 1 | 日野へ移動→➁へ |  |  | D | 1220 | 860 | 1850 |  | ○
1783 | 9号館 | 4 | 468 | 機械ｼｽﾃﾑ工学（ゼミ室） |  | 机 |  |  |  | 4 | 南大沢内で移動→③へ |  | 10号館（機械）123 | E | 600 | 1800 | 690
1784 | 9号館 | 4 | 468 | 機械ｼｽﾃﾑ工学（ゼミ室） |  | 椅子 |  |  |  | 16 | 南大沢内で移動→③へ |  | 10号館（機械）123 | E
1785 | 9号館 | 4 | 468 | 機械ｼｽﾃﾑ工学（ゼミ室） |  | ﾎﾜｲﾄﾎﾞｰﾄﾞ(壁掛け) |  |  |  | 2 | 南大沢内で移動→③へ |  |  | E | 1800 | 90 | 900
2176 | 10号館（機械実験棟） | 1 | 150 | 機械ｼｽﾃﾑ工学 実験室 |  | ｱﾝｸﾞﾙﾗｯｸ |  |  |  | 3 | 廃棄予定 |  |  | E | 880 | 600 | 2100
2177 | 10号館（機械実験棟） | 1 | 150 | 機械ｼｽﾃﾑ工学 実験室 |  | ﾛｯｶｰ |  |  |  | 1 | 廃棄予定 |  |  | E | 320 | 510 | 1800
2178 | 10号館（機械実験棟） | 1 | 150 | 機械ｼｽﾃﾑ工学 実験室 |  | ｴﾚｸﾀｰﾗｯｸ |  |  |  | 1 | 廃棄予定 |  |  | E | 750 | 360 | 1600
2179 | 10号館（機械実験棟） | 1 | 150 | 機械ｼｽﾃﾑ工学 実験室 |  | ｱﾝｸﾞﾙﾗｯｸ |  |  |  | 1 | 廃棄予定 |  |  | E | 880 | 460 | 1900
2180 | 10号館（機械実験棟） | 1 | 150 | 機械ｼｽﾃﾑ工学 実験室 |  | ｱﾝｸﾞﾙﾗｯｸ |  |  |  | 1 | 廃棄予定 |  |  | E | 1420 | 420 | 1900
2182 | 10号館（機械実験棟） | 1 | 150 | 機械ｼｽﾃﾑ工学 実験室 |  | 机(ｷｬｽﾀｰ付) |  |  |  | 2 | 廃棄予定 |  |  | E | 1800 | 600 | 700
2183 | 10号館（機械実験棟） | 1 | 150 | 機械ｼｽﾃﾑ工学 実験室 |  | 3Dﾌﾟﾘﾝﾀｰ | 武藤工業 | CubeX Duo |  | 1 | 廃棄予定 |  |  | C | 520 | 520 | 600 |  | 1A | [12 empty] | 不使用
2184 | 10号館（機械実験棟） | 1 | 150 | 機械ｼｽﾃﾑ工学 実験室 |  | 簡易ｸﾘｰﾝﾙｰﾑ |  |  |  | 1 | 廃棄予定 |  |  | C | 2000 | 2000 | 2000
2185 | 10号館（機械実験棟） | 1 | 150 | 機械ｼｽﾃﾑ工学 実験室 |  | ・付属 机 |  |  |  | 1 | 日野へ移動→➁へ | 109実験室 |  | E | 1200 | 600 | 750
2186 | 10号館（機械実験棟） | 1 | 150 | 機械ｼｽﾃﾑ工学 実験室 |  | 圧力ﾄﾗﾝｽﾃﾞｭｰｻｰ | Validyne | DP15-42-N-3-S-4A |  | 1 | 日野へ移動→➁へ | 109実験室 |  | D | 200 | 200 | 100 |  | 1A
2187 | 10号館（機械実験棟） | 1 | 150 | 機械ｼｽﾃﾑ工学 実験室 |  | ｽｲｯﾁ | ｱｲｼｽ | Nexus6000 |  | 1 | 日野へ移動→➁へ | 109実験室 |  | D | 300 | 200 | 250 |  |  | 20W
2188 | 10号館（機械実験棟） | 1 | 150 | 機械ｼｽﾃﾑ工学 実験室 |  | ｻｲﾄﾞ実験台 |  |  |  | 1 | 日野へ移動→➁へ | 109実験室 |  | E | 1200 | 750 | 800
2189 | 10号館（機械実験棟） | 1 | 150 | 機械ｼｽﾃﾑ工学 実験室 |  | ﾓｰﾀｰ | ｵﾘｴﾝﾀﾙﾓｰﾀｰ | LEM4B50M-2 |  | 1 | 日野へ移動→➁へ | 109実験室 |  | D | 500 | 300 | 300 |  |  | 60W
2190 | 10号館（機械実験棟） | 1 | 150 | 機械ｼｽﾃﾑ工学 実験室 |  | 温度調節器 | AS ONE | TJA-550 |  | 3 | 日野へ移動→➁へ | 109実験室 |  | D | 150 | 150 | 100 |  | 10A
2191 | 10号館（機械実験棟） | 1 | 150 | 機械ｼｽﾃﾑ工学 実験室 |  | ｱﾝｸﾞﾙﾗｯｸ |  |  |  | 1 | 日野へ移動→➁へ | 109実験室 |  | E | 920 | 320 | 2000
2192 | 10号館（機械実験棟） | 1 | 150 | 機械ｼｽﾃﾑ工学 実験室 |  | ･付属 ｴｱｺﾝ | DAIKIN | F22TTES-W |  | 1 | 廃棄予定 |  |  | C | 上記に 含む | 上記に 含む | 上記に 含む |  |  | 770W | [11 empty] | 屋外室外機有
2193 | 10号館（機械実験棟） | 1 | 150 | 機械ｼｽﾃﾑ工学 実験室 |  | 机 |  |  |  | 1 | 日野へ移動→➁へ | 109実験室 |  | E | 1200 | 600 | 750
2194 | 10号館（機械実験棟） | 1 | 150 | 機械ｼｽﾃﾑ工学 実験室 |  | ｱｸﾘﾙﾎﾞｯｸｽ（暗幕付） |  |  |  | 1 | 日野へ移動→➁へ | 109実験室 |  | D | 420 | 550 | 550
2195 | 10号館（機械実験棟） | 1 | 150 | 機械ｼｽﾃﾑ工学 実験室 |  | ﾏﾙﾁｽｹｰﾙ熱流体ｶﾒﾗｼｽﾃﾑ |  | FastCAM Mini |  | 1 | 日野へ移動→➁へ | 109実験室 |  | D | 500 | 400 | 300 |  | ○
2196 | 10号館（機械実験棟） | 1 | 150 | 機械ｼｽﾃﾑ工学 実験室 |  | ｴｱｰｺﾝﾌﾟﾚｯｻｰ | 日立 | 0.2LE-8S |  | 1 | 日野へ移動→➁へ | 109実験室 |  | D | 480 | 380 | 600 |  | 4.1A | [12 empty] | 不使用
2197 | 10号館（機械実験棟） | 1 | 150 | 機械ｼｽﾃﾑ工学 実験室 |  | ｴｱｰｺﾝﾌﾟﾚｯｻｰ | Paock | SOL-1030 |  | 1 | 日野へ移動→➁へ | 109実験室 |  | D | 630 | 250 | 600 |  |  | 680W
2198 | 10号館（機械実験棟） | 1 | 150 | 機械ｼｽﾃﾑ工学 実験室 |  | ･付属 発煙装置 | 本田工業 | FTK-70A |  | 1 | 日野へ移動→➁へ | 109実験室 |  | D付属 | 280 | 500 | 600 |  | ○ | [12 empty] | 部屋内でﾚｲｱｳﾄ変更有り
2199 | 10号館（機械実験棟） | 1 | 150 | 機械ｼｽﾃﾑ工学 実験室 |  | 机 |  |  |  | 1 | 日野へ移動→➁へ | 109実験室 |  | E | 1200 | 600 | 750
2200 | 10号館（機械実験棟） | 1 | 150 | 機械ｼｽﾃﾑ工学 実験室 |  | ｱｸﾘﾙﾎﾞｯｸｽ |  |  |  | 1 | 日野へ移動→➁へ | 109実験室 |  | D | 700 | 600 | 550 | [14 empty] | 発煙装置接続
2201 | 10号館（機械実験棟） | 1 | 150 | 機械ｼｽﾃﾑ工学 実験室 |  | ﾗｯｸ |  |  |  | 1 | 日野へ移動→➁へ | 109実験室 |  | D | 550 | 600 | 1900
2202 | 10号館（機械実験棟） | 1 | 150 | 機械ｼｽﾃﾑ工学 実験室 |  | ･ｵｼﾛｽｺｰﾌﾟ | NF回路ﾌﾞﾛｯｸ | GDS1072B |  | 1 | 日野へ移動→➁へ | 109実験室 |  | D付属 | 上記に 含む | 上記に 含む | 上記に 含む |  | ○
2203 | 10号館（機械実験棟） | 1 | 150 | 機械ｼｽﾃﾑ工学 実験室 |  | ･電流計 | PSI | PSI-PW0500 |  | 2 | 日野へ移動→➁へ | 109実験室 |  | D付属 | 上記に 含む | 上記に 含む | 上記に 含む |  | ○
2204 | 10号館（機械実験棟） | 1 | 150 | 機械ｼｽﾃﾑ工学 実験室 |  | ･電流計 | PSI | PSI-PA1050N |  | 2 | 日野へ移動→➁へ | 109実験室 |  | D付属 | 上記に 含む | 上記に 含む | 上記に 含む |  | ○
2205 | 10号館（機械実験棟） | 1 | 150 | 機械ｼｽﾃﾑ工学 実験室 |  | ･ﾏﾙﾁﾌｧﾝｸｼｮﾝｼﾞｪﾈﾚｰﾀｰ | NF回路ﾌﾞﾛｯｸ | WF1948 |  | 1 | 日野へ移動→➁へ | 109実験室 |  | D付属 | 上記に 含む | 上記に 含む | 上記に 含む |  | ○
2206 | 10号館（機械実験棟） | 1 | 150 | 機械ｼｽﾃﾑ工学 実験室 |  | ･ｵｼﾛｽｺｰﾌﾟ | Tektronix | TDS3012 |  | 1 | 日野へ移動→➁へ | 109実験室 |  | D付属 | 上記に 含む | 上記に 含む | 上記に 含む |  | ○
2208 | 10号館（機械実験棟） | 1 | 150 | 機械ｼｽﾃﾑ工学 実験室 |  | 架台 |  |  |  | 1 | 日野へ移動→➁へ | 109実験室 |  | E | 1300 | 520 | 930
2209 | 10号館（機械実験棟） | 1 | 150 | 機械ｼｽﾃﾑ工学 実験室 |  | ﾃﾞｼｹｰﾀｰ |  |  |  | 1 | 日野へ移動→➁へ | 109実験室 |  | D | 400 | 400 | 500
2210 | 10号館（機械実験棟） | 1 | 150 | 機械ｼｽﾃﾑ工学 実験室 |  | 簡易ｸﾘｰﾝﾙｰﾑ |  |  |  | 1 | 廃棄予定 |  |  | C | 3000 | 2000 | 2100
2211 | 10号館（機械実験棟） | 1 | 150 | 機械ｼｽﾃﾑ工学 実験室 |  | ･付属 ｴｱｺﾝ | DAIKIN | F22MTES-W |  | 1 | 廃棄予定 |  |  | C | 上記に 含む | 上記に 含む | 上記に 含む |  |  | 800W | [11 empty] | 屋外室外機有
2212 | 10号館（機械実験棟） | 1 | 150 | 機械ｼｽﾃﾑ工学 実験室 |  | 机 |  |  |  | 1 | 日野へ移動→➁へ |  |  | E | 750 | 400 | 750
2213 | 10号館（機械実験棟） | 1 | 150 | 機械ｼｽﾃﾑ工学 実験室 |  | ﾃﾞｼﾞﾀﾙﾏｲｸﾛｽｺｰﾌﾟ | KEYENCE | VH-Z450 |  | 1 | 日野へ移動→➁へ | 109実験室 |  | C | 500 | 350 | 700 | [14 empty] | 光源装置付
2214 | 10号館（機械実験棟） | 1 | 150 | 機械ｼｽﾃﾑ工学 実験室 |  | ･付属 ﾓﾆﾀｰ | KEYENCE | VW-9000 |  | 1 | 日野へ移動→➁へ | 109実験室 |  | C付属 | 500 | 450 | 400 |  | ○
2216 | 10号館（機械実験棟） | 1 | 150 | 機械ｼｽﾃﾑ工学 実験室 |  | ･付属 顕微鏡 | KEYENCE |  |  | 1 | 日野へ移動→➁へ | 109実験室 |  | C付属 | 200 | 350 | 500 |  | ○
2217 | 10号館（機械実験棟） | 1 | 150 | 機械ｼｽﾃﾑ工学 実験室 |  | ･付属 ｼﾘﾝｼﾞﾎﾟﾝﾌﾟ | ﾊｰﾊﾞｰﾄﾞ | PHD2000 |  | 1 | 日野へ移動→➁へ | 109実験室 |  | C付属 | 280 | 250 | 200 |  | 1A | [12 empty] | 部屋内でﾚｲｱｳﾄ変更有り
2218 | 10号館（機械実験棟） | 1 | 150 | 機械ｼｽﾃﾑ工学 実験室 |  | ･付属 ﾓﾆﾀｰ |  |  |  | 1 | 日野へ移動→➁へ | 109実験室 |  | C付属 | 550 | 200 | 600 |  | 1A
2219 | 10号館（機械実験棟） | 1 | 150 | 機械ｼｽﾃﾑ工学 実験室 |  | ･付属 光源装置 | ﾊﾔｼ | LA-HDF |  | 1 | 日野へ移動→➁へ | 109実験室 |  | C付属 | 120 | 250 | 150 |  |  | 100W
2220 | 10号館（機械実験棟） | 1 | 150 | 機械ｼｽﾃﾑ工学 実験室 |  | ･付属 ﾎｯﾄｽﾀｰﾗｰ | AS ONE | CHP-170DF |  | 1 | 日野へ移動→➁へ | 109実験室 |  | C付属 | 150 | 250 | 100 |  | 1A
2221 | 10号館（機械実験棟） | 1 | 150 | 機械ｼｽﾃﾑ工学 実験室 |  | 机 |  |  |  | 1 | 日野へ移動→➁へ | 109実験室 |  | E | 1200 | 750 | 700
2222 | 10号館（機械実験棟） | 1 | 150 | 機械ｼｽﾃﾑ工学 実験室 |  | ｶﾗｰﾎﾞｯｸｽ |  |  |  | 1 | 日野へ移動→➁へ | 109実験室 |  | E | 450 | 290 | 1750
2223 | 10号館（機械実験棟） | 1 | 150 | 機械ｼｽﾃﾑ工学 実験室 |  | ｽﾎﾟｯﾄｴｱｺﾝ | ﾓﾉﾀﾛｳ | MSPC-N-02 |  | 1 | 残置(移動しない) |  |  | D | 400 | 400 | 1300 |  | 9.3A
2224 | 10号館（機械実験棟） | 1 | 150 | 機械ｼｽﾃﾑ工学 実験室 |  | 引き違いｷｬﾋﾞﾈｯﾄ（2段） |  |  |  | 2 | 日野へ移動→➁へ | 109実験室 |  | E | 880 | 400 | 1800
2225 | 10号館（機械実験棟） | 1 | 150 | 機械ｼｽﾃﾑ工学 実験室 |  | 机(木製) |  |  |  | 1 | 廃棄予定 |  |  | E | 1800 | 900 | 750
2226 | 10号館（機械実験棟） | 1 | 150 | 機械ｼｽﾃﾑ工学 実験室 |  | ﾎﾞｰﾙ盤 | KIRA | NSD-13R |  | 1 | 廃棄予定 |  |  | C | 330 | 600 | 1000 |  |  | 200W
2227 | 10号館（機械実験棟） | 1 | 150 | 機械ｼｽﾃﾑ工学 実験室 |  | 超音波洗浄器 | AS ONE | MCS-3P |  | 1 | 日野へ移動→➁へ | 109実験室 |  | D | 320 | 260 | 300 |  | 2A
2228 | 10号館（機械実験棟） | 1 | 150 | 機械ｼｽﾃﾑ工学 実験室 |  | ﾜｺﾞﾝ |  |  |  | 1 | 廃棄予定 |  |  | E | 600 | 350 | 650
2229 | 10号館（機械実験棟） | 1 | 150 | 機械ｼｽﾃﾑ工学 実験室 |  | ﾜｺﾞﾝ |  |  |  | 1 | 廃棄予定 |  |  | E | 550 | 550 | 700
2230 | 10号館（機械実験棟） | 1 | 150 | 機械ｼｽﾃﾑ工学 実験室 |  | 冷凍冷蔵庫 | National | NR-B162J |  | 1 | 廃棄予定 | 109実験室 |  | F | 470 | 560 | 1300 |  |  | 123W
2231 | 10号館（機械実験棟） | 1 | 150 | 機械ｼｽﾃﾑ工学 実験室 |  | ﾃﾞｼｹｰﾀｰ |  |  |  | 3 | 日野へ移動→➁へ | 109実験室 |  | D | 330 | 300 | 400
2232 | 10号館（機械実験棟） | 1 | 150 | 機械ｼｽﾃﾑ工学 実験室 |  | 実流伝熱評価試験装置 | リガルジョイント |  |  | 1 | 日野へ移動→➁へ | 109実験室 |  | C | 1800 | 650 | 1700 |  | 20A | [12 empty] | 特注品なので、付属品も含めてリガルジョイントに移設をお願いする必要があります。
2233 | 10号館（機械実験棟） | 1 | 150 | 機械ｼｽﾃﾑ工学 実験室 |  | ･付属 ｴｱｰｺﾝﾌﾟﾚｯｻｰ | 日立 | 0.2LE-8S |  | 1 | 日野へ移動→➁へ | 109実験室 |  | C付属 | 450 | 250 | 500 |  | 4.1A
2234 | 10号館（機械実験棟） | 1 | 150 | 機械ｼｽﾃﾑ工学 実験室 |  | ･付属 冷却水循環装置 | EYELA | NCC-3000 |  | 1 | 日野へ移動→➁へ | 109実験室 |  | C付属 | 350 | 550 | 850 |  |  |  | 14.5A
2235 | 10号館（機械実験棟） | 1 | 150 | 機械ｼｽﾃﾑ工学 実験室 |  | 机 |  |  |  | 1 | 日野へ移動→➁へ | 109実験室 |  | E | 1200 | 600 | 750
2236 | 10号館（機械実験棟） | 1 | 150 | 機械ｼｽﾃﾑ工学 実験室 |  | ｱﾝｸﾞﾙﾗｯｸ |  |  |  | 1 | 日野へ移動→➁へ | 109実験室 |  | E | 880 | 320 | 1200
2237 | 10号館（機械実験棟） | 1 | 150 | 機械ｼｽﾃﾑ工学 実験室 |  | ｷｬﾋﾞﾈｯﾄ |  |  |  | 1 | 日野へ移動→➁へ | 109実験室 |  | E | 880 | 400 | 1800
2238 | 10号館（機械実験棟） | 1 | 150 | 機械ｼｽﾃﾑ工学 実験室 |  | 小型回流水槽 | 西日本流体技研 | 不明 |  | 1 | 日野へ移動→➁へ | 109実験室 |  | A | 2900 | 700 | 1300 | [5 empty] | 500VA(30Aﾌﾞﾚｰｶｰ接続) |  |  |  |  | 側溝に排水ﾎｰｽ |  |  |  | 部屋内でﾚｲｱｳﾄ変更有り
2239 | 10号館（機械実験棟） | 1 | 150 | 機械ｼｽﾃﾑ工学 実験室 |  | 圧力損失測定機 |  |  |  | 1 | 日野へ移動→➁へ | 109実験室 |  | D | 4900 | 800 | 3000 | [5 empty] | 30A |  |  |  |  | 側溝に排水ﾎｰｽ |  |  |  | アングルで出来ている台座はそのままで、装置だけ移転します。 現在半分割して部屋内に設置してある
2240 | 10号館（機械実験棟） | 1 | 150 | 機械ｼｽﾃﾑ工学 実験室 |  | ｱﾝｸﾞﾙﾗｯｸ |  |  |  | 1 | 廃棄予定 |  |  | E | 880 | 600 | 2100
2241 | 10号館（機械実験棟） | 1 | 150 | 機械ｼｽﾃﾑ工学 実験室 |  | 机 |  |  |  | 1 | 廃棄予定 |  |  | E | 1050 | 750 | 750
2242 | 10号館（機械実験棟） | 1 | 150 | 機械ｼｽﾃﾑ工学 実験室 |  | 木製机 |  |  |  | 1 | 廃棄予定 |  |  | E | 900 | 650 | 750
2243 | 10号館（機械実験棟） | 1 | 150 | 機械ｼｽﾃﾑ工学 実験室 |  | 光学定盤（台付） |  |  |  | 1 | 廃棄予定 |  |  | D | 1200 | 1050 | 900
2244 | 10号館（機械実験棟） | 1 | 150 | 機械ｼｽﾃﾑ工学 実験室 |  | ｱﾝｸﾞﾙﾗｯｸ（ｷｬｽﾀｰ付） |  |  |  | 1 | 日野へ移動→➁へ | 109実験室 |  | E | 920 | 350 | 950
2245 | 10号館（機械実験棟） | 1 | 150 | 機械ｼｽﾃﾑ工学 実験室 |  | 電子天秤 | OHAUS | AR3130 |  | 1 | 日野へ移動→➁へ | 109実験室 |  | B | 220 | 300 | 300 |  | 1A
2246 | 10号館（機械実験棟） | 1 | 150 | 機械ｼｽﾃﾑ工学 実験室 |  | 風洞実験器 | 本田工業 | HD-11-1特 | F-1036 | 1 | 日野へ移動→➁へ | 109実験室 |  | A | 3600 | 950 | 2200 | [5 empty] | 20A
2247 | 10号館（機械実験棟） | 1 | 150 | 機械ｼｽﾃﾑ工学 実験室 |  | ･付属 ｽﾓｸﾊﾟﾙｽｼﾞｪﾈﾚｰﾀｰ | ｽｶﾞﾜﾗ | MS-405 |  | 1 | 日野へ移動→➁へ | 109実験室 |  | A付属 | 上記に 含む | 上記に 含む | 上記に 含む |  | 1A
2248 | 10号館（機械実験棟） | 1 | 150 | 機械ｼｽﾃﾑ工学 実験室 |  | ･付属 ｱﾈﾓﾒｰﾀｰ | KAIJO SONIC | DA-650-3TV |  | 1 | 日野へ移動→➁へ | 109実験室 |  | A付属 | 上記に 含む | 上記に 含む | 上記に 含む |  | 2A
2249 | 10号館（機械実験棟） | 1 | 150 | 機械ｼｽﾃﾑ工学 実験室 |  | ･付属 ﾉｰﾄPC | HP |  |  | 1 | 日野へ移動→➁へ | 109実験室 |  | A付属 | 上記に 含む | 上記に 含む | 上記に 含む |  | 2A
2250 | 10号館（機械実験棟） | 1 | 150 | 機械ｼｽﾃﾑ工学 実験室 |  | ･付属 流速計 | ｶﾉﾏｯｸｽ | 7250 |  | 1 | 日野へ移動→➁へ | 109実験室 |  | A付属 | 上記に 含む | 上記に 含む | 上記に 含む |  | 1A
2251 | 10号館（機械実験棟） | 1 | 150 | 機械ｼｽﾃﾑ工学 実験室 |  | 冷却水循環装置 | AS ONE | LTB-400 |  | 1 | 日野へ移動→➁へ | 103実験室 |  | D | 600 | 350 | 1000 |  | 18A | [12 empty] | 不使用
2252 | 10号館（機械実験棟） | 1 | 150 | 機械ｼｽﾃﾑ工学 実験室 |  | ｳｫｰﾀｰﾊﾞｽ（架台付） | 柴田化学 | VB-2 |  | 1 | 日野へ移動→➁へ | 109実験室 |  | D | 580 | 340 | 1180 |  | 15A
2254 | 10号館（機械実験棟） | 1 | 150 | 機械ｼｽﾃﾑ工学 実験室 |  | 流速実験装置 |  |  |  | 1 | 日野へ移動→➁へ | 109実験室 |  | D | 2400 | 750 | 750
2255 | 10号館（機械実験棟） | 1 | 150 | 機械ｼｽﾃﾑ工学 実験室 |  | ･付属 ﾎﾟﾝﾌﾟ | 寺田ﾎﾟﾝﾌﾟ | SL-102 |  | 2 | 日野へ移動→➁へ | 109実験室 |  | D付属 | 400 | 200 | 500 |  | 5.5A | [6 empty] | ○ |  | ○ |  |  |  | ﾊﾞｹﾂ内にて循環
2256 | 10号館（機械実験棟） | 1 | 150 | 機械ｼｽﾃﾑ工学 実験室 |  | 机 |  |  |  | 2 | 廃棄予定 |  |  | E | 1200 | 750 | 750
2257 | 10号館（機械実験棟） | 1 | 150 | 機械ｼｽﾃﾑ工学 実験室 |  | ﾗｯｸ |  |  |  | 1 | 廃棄予定 |  |  | D | 540 | 780 | 1800
2258 | 10号館（機械実験棟） | 1 | 150 | 機械ｼｽﾃﾑ工学 実験室 |  | ･冷却水循環装置 | ThermoFisherScientific | MERLIN M33 |  | 1 | 日野へ移動→➁へ | 103実験室 |  | D付属 | 上記に 含む | 上記に 含む | 上記に 含む |  |  |  | 7.8A
2259 | 10号館（機械実験棟） | 1 | 150 | 機械ｼｽﾃﾑ工学 実験室 |  | ･ﾚｰｻﾞｰ | NEW WAVE RESEARCH | 60100 |  | 1 | 日野へ移動→➁へ | 103実験室 |  | D付属 | 上記に 含む | 上記に 含む | 上記に 含む |  | 14A
2260 | 10号館（機械実験棟） | 1 | 150 | 機械ｼｽﾃﾑ工学 実験室 |  | ｽﾎﾟｯﾄｴｱｺﾝ | DAIKIN | SUASP185 |  | 1 | 残置(移動しない) |  |  | D | 420 | 420 | 1300 |  |  | 600W
2261 | 10号館（機械実験棟） | 1 | 150 | 機械ｼｽﾃﾑ工学 実験室 |  | 回流水槽 | 西日本流体技研 |  |  | 1 | 残置(移動しない) |  |  | 対象外 | 1600 | 3300 | 1700 | [14 empty] | 移設対象外
2262 | 10号館（機械実験棟） | 1 | 150 | 機械ｼｽﾃﾑ工学 実験室 |  | ｷｬﾋﾞﾈｯﾄ |  |  |  | 1 | 残置(移動しない) |  |  | E | 900 | 400 | 970
2263 | 10号館（機械実験棟） | 1 | 150(屋外) | 機械ｼｽﾃﾑ工学 実験室 |  | 室外機 | DAIKIN | R22TES |  | 2 | 廃棄予定 |  |  | C | 700 | 400 | 700 |  |  | 600W
2264 | 10号館（機械実験棟） | 1 | 151 | 機械ｼｽﾃﾑ工学 |  | ｶﾗｰﾎﾞｯｸｽ |  |  |  | 2 | 廃棄予定 |  |  | E | 400 | 300 | 900
2265 | 10号館（機械実験棟） | 1 | 151 | 機械ｼｽﾃﾑ工学 |  | 冷凍冷蔵庫 |  |  |  | 1 | 廃棄予定 |  |  | D | 480 | 550 | 1300 |  | 3A
2266 | 10号館（機械実験棟） | 1 | 151 | 機械ｼｽﾃﾑ工学 |  | 電子ﾚﾝｼﾞ |  |  |  | 1 | 廃棄予定 |  |  | D | 470 | 420 | 300 |  | ○
2267 | 10号館（機械実験棟） | 1 | 151 | 機械ｼｽﾃﾑ工学 |  | ｷｬﾋﾞﾈｯﾄ(3段) |  |  |  | 1 | 日野へ移動→➁へ | 307機械実習室(1) |  | E | 1760 | 270 | 2600
2268 | 10号館（機械実験棟） | 1 | 151 | 機械ｼｽﾃﾑ工学 |  | 架台 |  |  |  | 1 | 日野へ移動→➁へ | 307機械実習室(1) |  | E | 800 | 500 | 700
2269 | 10号館（機械実験棟） | 1 | 151 | 機械ｼｽﾃﾑ工学 |  | 机 |  |  |  | 6 | 日野へ移動→➁へ | 307機械実習室(1) |  | E | 900 | 650 | 750
2270 | 10号館（機械実験棟） | 1 | 151 | 機械ｼｽﾃﾑ工学 |  | 机 |  |  |  | 1 | 日野へ移動→➁へ | 307機械実習室(1) |  | E | 1200 | 700 | 700
2271 | 10号館（機械実験棟） | 1 | 151 | 機械ｼｽﾃﾑ工学 |  | 机 |  |  |  | 2 | 日野へ移動→➁へ | 307機械実習室(1) |  | E | 1050 | 750 | 750
2272 | 10号館（機械実験棟） | 1 | 151 | 機械ｼｽﾃﾑ工学 |  | ﾌﾟﾘﾝﾀｰ（架台付） | Brother |  |  | 1 | 日野へ移動→➁へ | 307機械実習室(1) |  | D | 450 | 750 | 1050 |  | ○
2273 | 10号館（機械実験棟） | 1 | 151 | 機械ｼｽﾃﾑ工学 |  | 引き違いｷｬﾋﾞﾈｯﾄ（2段） |  |  |  | 1 | 日野へ移動→➁へ | 307機械実習室(1) |  | E | 1760 | 400 | 1800
2274 | 10号館（機械実験棟） | 1 | 151 | 機械ｼｽﾃﾑ工学 |  | ﾃﾞｽｸﾄｯﾌﾟPC |  |  |  | 9 | 日野へ移動→➁へ | 307機械実習室(1) |  | D | 1000 | 600 | 500 |  | 5A
2275 | 10号館（機械実験棟） | 1 | 151 | 機械ｼｽﾃﾑ工学 |  | 椅子 |  |  |  | 9 | 日野へ移動→➁へ | 307機械実習室(1) |  | E
2276 | 10号館（機械実験棟） | 1 | 152 | 機械ｼｽﾃﾑ工学（恒温室前） |  | ｵｰﾌﾞﾝ | 島津製作所 | P-45M |  | 1 | 日野へ移動→➁へ | 109実験室 |  | D | 570 | 650 | 800 |  | 15A
2277 | 10号館（機械実験棟） | 1 | 152 | 機械ｼｽﾃﾑ工学（恒温室前） |  | ﾊﾞｲｵｼｪｰｶｰ | TAITEC | BR-13UM |  | 1 | 日野へ移動→➁へ | 109実験室 |  | C | 460 | 530 | 550 |  | 15A
2279 | 10号館（機械実験棟） | 1 | 152 | 機械ｼｽﾃﾑ工学（恒温室前） |  | 冷凍冷蔵庫 | 三菱 | MR-T14E-T |  | 1 | 廃棄予定 |  |  | F | 500 | 540 | 1300 |  |  | 113W
2280 | 10号館（機械実験棟） | 1 | 152 | 機械ｼｽﾃﾑ工学（恒温室前） |  | 引き違いｷｬﾋﾞﾈｯﾄ（2段） |  |  |  | 1 | 廃棄予定 |  |  | E | 880 | 400 | 1800
2281 | 10号館（機械実験棟） | 1 | 152 | 機械ｼｽﾃﾑ工学（恒温室前） |  | 除湿器 | ｺﾛﾅ | CDH-103 |  | 1 | 廃棄予定 |  |  | D | 250 | 400 | 700 |  |  | 1200W
2282 | 10号館（機械実験棟） | 1 | 152 | 機械ｼｽﾃﾑ工学（恒温室前） |  | 純水装置 | ｵﾙｶﾞﾉ |  |  | 1 | 廃棄予定 |  |  | C | 800 | 200 | 700 | [14 empty] | 未接続
2283 | 10号館（機械実験棟） | 1 | 152 | 機械ｼｽﾃﾑ工学（恒温室内） |  | 恒温室 | ESPEC |  |  | 1 | 残置(移動しない) |  |  | 対象外 | 3600 | 3300 | 3000 | [6 empty] | 220W
2284 | 10号館（機械実験棟） | 1 | 152 | 機械ｼｽﾃﾑ工学（恒温室内） |  | 机 |  |  |  | 1 | 日野へ移動→➁へ | 103実験室 |  | E | 1200 | 600 | 750
2285 | 10号館（機械実験棟） | 1 | 152 | 機械ｼｽﾃﾑ工学（恒温室内） |  | 机 |  |  |  | 1 | 日野へ移動→➁へ | 103実験室 |  | E | 1130 | 600 | 780
2286 | 10号館（機械実験棟） | 1 | 152 | 機械ｼｽﾃﾑ工学（恒温室内） |  | 顕微鏡 | Malvern Panalytical | NanoSight |  | 1 | 日野へ移動→➁へ | 109実験室 |  | C | 220 | 500 | 500 |  |  | 20W
2287 | 10号館（機械実験棟） | 1 | 152 | 機械ｼｽﾃﾑ工学（恒温室内） |  | ･付属 光源装置 | Malvern Panalytical | NS14C/B |  | 1 | 日野へ移動→➁へ | 109実験室 |  | C付属 | 200 | 260 | 200 |  |  | 5W
2288 | 10号館（機械実験棟） | 1 | 152 | 機械ｼｽﾃﾑ工学（恒温室内） |  | ･付属 ﾃﾞｽｸﾄｯﾌﾟPC |  |  |  | 1 | 日野へ移動→➁へ | 109実験室 |  | C付属 | 600 | 600 | 500 |  | 5A
2289 | 10号館（機械実験棟） | 1 | 152 | 機械ｼｽﾃﾑ工学（恒温室内） |  | 架台 |  |  |  | 1 | 日野へ移動→➁へ | 109実験室 |  | E | 500 | 500 | 800
2290 | 10号館（機械実験棟） | 1 | 152 | 機械ｼｽﾃﾑ工学（恒温室内） |  | 表面圧力計 | 協和界面科学 | CBVP-Z | 8460 | 1 | 日野へ移動→➁へ | 109実験室 |  | C | 220 | 480 | 470 |  | 1A | [12 empty] | 表面張力計の間違いです。
2291 | 10号館（機械実験棟） | 1 | 152 | 機械ｼｽﾃﾑ工学（恒温室内） |  | 架台 |  |  |  | 1 | 日野へ移動→➁へ | 103実験室 |  | E | 360 | 580 | 680
2292 | 10号館（機械実験棟） | 1 | 152 | 機械ｼｽﾃﾑ工学（恒温室内） |  | ﾊﾟｰﾂﾎﾞｯｸｽ |  |  |  | 1 | 日野へ移動→➁へ | 103実験室 |  | E | 260 | 350 | 460
2293 | 10号館（機械実験棟） | 1 | 152 | 機械ｼｽﾃﾑ工学（恒温室内） |  | 電源装置 | BTX | ECM399 |  | 1 | 日野へ移動→➁へ | 103実験室 |  | D | 250 | 250 | 140 |  |  | 50W
2294 | 10号館（機械実験棟） | 1 | 152 | 機械ｼｽﾃﾑ工学（恒温室内） |  | 机 |  |  |  | 1 | 日野へ移動→➁へ | 103実験室 |  | E | 1200 | 600 | 750
2295 | 10号館（機械実験棟） | 1 | 152 | 機械ｼｽﾃﾑ工学（恒温室内） |  | 顕微鏡 | ｵﾘﾝﾊﾟｽ | BH2 |  | 1 | 日野へ移動→➁へ | 103実験室 |  | C | 400 | 500 | 600 |  | 1A
2296 | 10号館（機械実験棟） | 1 | 152 | 機械ｼｽﾃﾑ工学（恒温室内） |  | ･付属 光源装置 |  |  |  | 1 | 日野へ移動→➁へ | 103実験室 |  | C付属 | 上記に 含む | 上記に 含む | 上記に 含む |  | ○
2297 | 10号館（機械実験棟） | 1 | 152 | 機械ｼｽﾃﾑ工学（恒温室内） |  | ﾏｲｸﾛｲﾝｼﾞｪｸﾀｰ | ﾅﾘｼｹﾞ | IM-300 |  | 1 | 日野へ移動→➁へ | 103実験室 |  | C | 400 | 250 | 250 |  | 1A
2298 | 10号館（機械実験棟） | 1 | 152 | 機械ｼｽﾃﾑ工学（恒温室内） |  | ﾜｺﾞﾝ |  |  |  | 1 | 日野へ移動→➁へ | 103実験室 |  | E | 600 | 390 | 700
2299 | 10号館（機械実験棟） | 1 | 152 | 機械ｼｽﾃﾑ工学（恒温室内） |  | ｵｼﾛｽｺｰﾌﾟ | IWATSU | SS-7802A |  | 1 | 日野へ移動→➁へ | 103実験室 |  | D | 270 | 450 | 150 |  | 0.6A
2300 | 10号館（機械実験棟） | 1 | 152 | 機械ｼｽﾃﾑ工学（恒温室内） |  | ｼﾝｾｻｲｻﾞｰ | MF | WF1946B |  | 1 | 日野へ移動→➁へ | 103実験室 |  | D | 220 | 300 | 150 |  | 1A
2301 | 10号館（機械実験棟） | 1 | 152 | 機械ｼｽﾃﾑ工学（恒温室内） |  | 電流計 | NF回路ﾌﾞﾛｯｸ | HSA4011 |  | 1 | 日野へ移動→➁へ | 103実験室 |  | D | 270 | 600 | 160 |  | 2.5A
2302 | 10号館（機械実験棟） | 1 | 152 | 機械ｼｽﾃﾑ工学（恒温室内） |  | 架台 |  |  |  | 1 | 日野へ移動→➁へ | 103実験室 |  | E | 580 | 360 | 680
2303 | 10号館（機械実験棟） | 1 | 152 | 機械ｼｽﾃﾑ工学（恒温室内） |  | 電流計 | ｶｽﾀﾑ | CPS-3050L |  | 1 | 日野へ移動→➁へ | 103実験室 |  | D | 160 | 300 | 160 |  |  | 230W
2304 | 10号館（機械実験棟） | 1 | 152 | 機械ｼｽﾃﾑ工学（恒温室内） |  | ﾃﾞｼｹｰﾀｰ |  |  |  | 2 | 日野へ移動→➁へ | 103実験室 |  | D | 340 | 350 | 540
2305 | 10号館（機械実験棟） | 1 | 152 | 機械ｼｽﾃﾑ工学（恒温室内） |  | ｱﾝｸﾞﾙﾗｯｸ |  |  |  | 1 | 日野へ移動→➁へ | 103実験室 |  | D | 520 | 430 | 1650 |  | 15A
2306 | 10号館（機械実験棟） | 1 | 152 | 機械ｼｽﾃﾑ工学（恒温室内） |  | ･ﾌｧﾝｸｼｮﾝｼﾞｪﾈﾚｰﾀｰ | IWATSU | SG-4105 |  | 2 | 日野へ移動→➁へ | 103実験室 |  | D付属 | 上記に 含む | 上記に 含む | 上記に 含む |  | ○
2307 | 10号館（機械実験棟） | 1 | 152 | 機械ｼｽﾃﾑ工学（恒温室内） |  | ･ﾌｧﾝｸｼｮﾝｼﾞｪﾈﾚｰﾀｰ | Agilent | 33250A |  | 1 | 日野へ移動→➁へ | 103実験室 |  | D付属 | 上記に 含む | 上記に 含む | 上記に 含む |  | ○
2308 | 10号館（機械実験棟） | 1 | 152 | 機械ｼｽﾃﾑ工学（恒温室内） |  | ･電流計 | NF回路ﾌﾞﾛｯｸ | HSA4101 |  | 1 | 日野へ移動→➁へ | 103実験室 |  | D付属 | 上記に 含む | 上記に 含む | 上記に 含む |  | ○
2309 | 10号館（機械実験棟） | 1 | 152 | 機械ｼｽﾃﾑ工学（恒温室内） |  | ･ﾏﾙﾁﾒｰﾀｰ | NumetriQ | PSM3750 |  | 1 | 日野へ移動→➁へ | 103実験室 |  | D付属 | 上記に 含む | 上記に 含む | 上記に 含む |  | ○
2310 | 10号館（機械実験棟） | 1 | 152 | 機械ｼｽﾃﾑ工学（恒温室内） |  | ･ﾏﾙﾁﾒｰﾀｰ | Agilent | 34410A |  | 1 | 日野へ移動→➁へ | 103実験室 |  | D付属 | 上記に 含む | 上記に 含む | 上記に 含む |  | ○
2311 | 10号館（機械実験棟） | 1 | 152 | 機械ｼｽﾃﾑ工学（恒温室内） |  | ･LCRﾒｰﾀｰ | NF回路ﾌﾞﾛｯｸ | ZM2410 |  | 1 | 日野へ移動→➁へ | 103実験室 |  | D付属 | 上記に 含む | 上記に 含む | 上記に 含む |  | ○
2312 | 10号館（機械実験棟） | 1 | 152 | 機械ｼｽﾃﾑ工学（恒温室内） |  | ･抵抗計 | ADCMT | 8340A |  | 1 | 日野へ移動→➁へ | 103実験室 |  | D付属 | 上記に 含む | 上記に 含む | 上記に 含む |  | ○
2313 | 10号館（機械実験棟） | 1 | 152 | 機械ｼｽﾃﾑ工学（恒温室内） |  | ･高電圧計 | TREK | 609E-6 |  | 1 | 日野へ移動→➁へ | 103実験室 |  | D付属 | 上記に 含む | 上記に 含む | 上記に 含む |  | ○
2314 | 10号館（機械実験棟） | 1 | 152 | 機械ｼｽﾃﾑ工学（恒温室内） |  | 机 |  |  |  | 2 | 日野へ移動→➁へ | 103実験室 |  | E | 1200 | 600 | 750
2315 | 10号館（機械実験棟） | 1 | 152 | 機械ｼｽﾃﾑ工学（恒温室内） |  | 顕微鏡 | ｵﾘﾝﾊﾟｽ | IX83 |  | 1 | 日野へ移動→➁へ | 103実験室 |  | C | 700 | 800 | 850 |  | 2A | [12 empty] | 除振台付
2316 | 10号館（機械実験棟） | 1 | 152 | 機械ｼｽﾃﾑ工学（恒温室内） |  | ･付属 光源装置 | ｵﾘﾝﾊﾟｽ | U-HGLGPS |  | 1 | 日野へ移動→➁へ | 103実験室 |  | C付属 | 120 | 400 | 230 |  | 2A
2317 | 10号館（機械実験棟） | 1 | 152 | 機械ｼｽﾃﾑ工学（恒温室内） |  | ･付属 ｺﾝﾄﾛｰﾙﾕﾆｯﾄ | ｵﾘﾝﾊﾟｽ | CBH |  | 1 | 日野へ移動→➁へ | 103実験室 |  | C付属 | 110 | 330 | 230 |  | 4.6A
2318 | 10号館（機械実験棟） | 1 | 152 | 機械ｼｽﾃﾑ工学（恒温室内） |  | ･付属 ﾓﾆﾀｰ | ｵﾘﾝﾊﾟｽ | I3-TPC |  | 1 | 日野へ移動→➁へ | 103実験室 |  | C付属 | 200 | 250 | 140 |  | 1A
2319 | 10号館（機械実験棟） | 1 | 152 | 機械ｼｽﾃﾑ工学（恒温室内） |  | ･付属 ﾏﾆﾌﾞﾚｰﾀｰ | ﾅﾘｼｹﾞ | MMN-1 |  | 1 | 日野へ移動→➁へ | 103実験室 |  | C付属 | 250 | 200 | 200 | [14 empty] | 現在NIKON（№2320）に接続
2320 | 10号館（機械実験棟） | 1 | 152 | 機械ｼｽﾃﾑ工学（恒温室内） |  | 顕微鏡 | Nikon | TE2000-U |  | 1 | 日野へ移動→➁へ | 103実験室 |  | C | 600 | 700 | 800 |  | 1A
2321 | 10号館（機械実験棟） | 1 | 152 | 機械ｼｽﾃﾑ工学（恒温室内） |  | ･付属 光源装置 | Nikon |  |  | 1 | 日野へ移動→➁へ | 103実験室 |  | C付属 | 130 | 320 | 230 |  | 2A
2322 | 10号館（機械実験棟） | 1 | 152 | 機械ｼｽﾃﾑ工学（恒温室内） |  | 椅子 |  |  |  | 3 | 日野へ移動→➁へ | 103実験室 |  | E
2323 | 10号館（機械実験棟） | 2 | 251 | 機械ｼｽﾃﾑ工学 |  | 冷蔵庫 | SHARP | SJ-T17R |  | 1 | 廃棄予定 |  |  | D | 490 | 550 | 1300 |  |  | 110W
2324 | 10号館（機械実験棟） | 2 | 251 | 機械ｼｽﾃﾑ工学 |  | 電子ﾚﾝｼﾞ | ELSONIC | EG-MW7052 |  | 1 | 廃棄予定 |  |  | D | 460 | 350 | 260 |  |  | 1100W
2325 | 10号館（機械実験棟） | 2 | 251 | 機械ｼｽﾃﾑ工学 |  | ｷｬﾋﾞﾈｯﾄ |  |  |  | 1 | 廃棄予定 |  |  | E | 880 | 400 | 1760
2326 | 10号館（機械実験棟） | 2 | 251 | 機械ｼｽﾃﾑ工学 |  | ﾗｯｸ |  |  |  | 1 | 廃棄予定 |  |  | E | 570 | 360 | 650
2327 | 10号館（機械実験棟） | 2 | 251 | 機械ｼｽﾃﾑ工学 |  | ﾎﾟｯﾄ | Panasonic | NC-HU304 |  | 1 | 廃棄予定 |  |  | D | 240 | 360 | 300 |  |  | 910W
2328 | 10号館（機械実験棟） | 2 | 251 | 機械ｼｽﾃﾑ工学 |  | ｻｲﾄﾞﾗｯｸ |  |  |  | 1 | 日野へ移動→➁へ | 307機械実習室(1) |  | E | 400 | 700 | 700
2329 | 10号館（機械実験棟） | 2 | 251 | 機械ｼｽﾃﾑ工学 |  | 机 |  |  |  | 2 | 日野へ移動→➁へ | 307機械実習室(1) |  | E | 900 | 650 | 750
2330 | 10号館（機械実験棟） | 2 | 251 | 機械ｼｽﾃﾑ工学 |  | 机 |  |  |  | 5 | 日野へ移動→➁へ | 307機械実習室(1) |  | E | 1050 | 730 | 750
2331 | 10号館（機械実験棟） | 2 | 251 | 機械ｼｽﾃﾑ工学 |  | 机 |  |  |  | 2 | 日野へ移動→➁へ | 307機械実習室(1) |  | E | 1000 | 700 | 700
2332 | 10号館（機械実験棟） | 2 | 251 | 機械ｼｽﾃﾑ工学 |  | ﾗｯｸ |  |  |  | 1 | 日野へ移動→➁へ | 307機械実習室(1) |  | E | 700 | 700 | 1300
2333 | 10号館（機械実験棟） | 2 | 251 | 機械ｼｽﾃﾑ工学 |  | ﾗｯｸ |  |  |  | 1 | 日野へ移動→➁へ | 307機械実習室(1) |  | E | 600 | 260 | 900
2334 | 10号館（機械実験棟） | 2 | 251 | 機械ｼｽﾃﾑ工学 |  | ｶﾗｰﾎﾞｯｸｽ |  |  |  | 1 | 日野へ移動→➁へ | 307機械実習室(1) |  | E | 440 | 300 | 900
2335 | 10号館（機械実験棟） | 2 | 251 | 機械ｼｽﾃﾑ工学 |  | ﾌﾟﾘﾝﾀｰ | Brother | HL-L8360CDW |  | 1 | 日野へ移動→➁へ | 307機械実習室(1) |  | D | 440 | 530 | 400 |  | 9.9A
2337 | 10号館（機械実験棟） | 2 | 251 | 機械ｼｽﾃﾑ工学 |  | ﾃﾞｽｸﾄｯﾌﾟPC |  |  |  | 8 | 日野へ移動→➁へ | 307機械実習室(1) |  | D | 750 | 400 | 400 |  | 5A
2338 | 10号館（機械実験棟） | 2 | 251 | 機械ｼｽﾃﾑ工学 |  | ﾉｰﾄPC |  |  |  | 3 | 日野へ移動→➁へ | 307機械実習室(1) |  | D | 400 | 250 | 50 |  | 2A
2339 | 10号館（機械実験棟） | 2 | 251 | 機械ｼｽﾃﾑ工学 |  | 椅子 |  |  |  | 9 | 日野へ移動→➁へ | 307機械実習室(1) |  | E
2340 | 10号館（機械実験棟） | 2 | 252 | 機械ｼｽﾃﾑ工学 実験室（学生居室） |  | 冷蔵庫 | AQUA | AQR-81E |  | 1 | 日野へ移動→➁へ | 306機械実習室(3) |  | D | 440 | 450 | 850 |  |  | 55W
2341 | 10号館（機械実験棟） | 2 | 252 | 機械ｼｽﾃﾑ工学 実験室（学生居室） |  | 冷蔵庫 | Haier | JF-NU40G |  | 1 | 日野へ移動→➁へ | 306機械実習室(3) |  | D | 500 | 470 | 530 |  |  | 70W
2342 | 10号館（機械実験棟） | 2 | 252 | 機械ｼｽﾃﾑ工学 実験室（学生居室） |  | 電子ﾚﾝｼﾞ | National | NE-EZ2 |  | 1 | 日野へ移動→➁へ | 306機械実習室(3) |  | D | 470 | 360 | 290 |  |  | 1250W
2344 | 10号館（機械実験棟） | 2 | 252 | 機械ｼｽﾃﾑ工学 実験室（学生居室） |  | 架台 |  |  |  | 1 | 日野へ移動→➁へ | 109実験室 |  | E | 900 | 700 | 650
2345 | 10号館（機械実験棟） | 2 | 252 | 機械ｼｽﾃﾑ工学 実験室（学生居室） |  | ｶﾗｰﾎﾞｯｸｽ |  |  |  | 1 | 廃棄予定 |  |  | E | 900 | 300 | 480
2346 | 10号館（機械実験棟） | 2 | 252 | 機械ｼｽﾃﾑ工学 実験室（学生居室） |  | 机 |  |  |  | 11 | 日野へ移動→➁へ | 306機械実習室(3) |  | E | 1050 | 730 | 750
2347 | 10号館（機械実験棟） | 2 | 252 | 機械ｼｽﾃﾑ工学 実験室（学生居室） |  | ﾌﾟﾘﾝﾀｰﾗｯｸ |  |  |  | 1 | 日野へ移動→➁へ | 306機械実習室(3) |  | E | 680 | 600 | 1200
2348 | 10号館（機械実験棟） | 2 | 252 | 機械ｼｽﾃﾑ工学 実験室（学生居室） |  | ﾌﾟﾘﾝﾀｰ | Brother | HL-L8350CDW |  | 1 | 日野へ移動→➁へ | 306機械実習室(3) |  | D | 420 | 530 | 340 |  | 9.9A
2349 | 10号館（機械実験棟） | 2 | 252 | 機械ｼｽﾃﾑ工学 実験室（学生居室） |  | ｷｬﾋﾞﾈｯﾄ |  |  |  | 1 | 南大沢内で移動→③へ |  |  | E | 1760 | 250 | 2600 | [14 empty] | 分割可
2350 | 10号館（機械実験棟） | 2 | 252 | 機械ｼｽﾃﾑ工学 実験室（学生居室） |  | 椅子 |  |  |  | 10 | 日野へ移動→➁へ | 306機械実習室(3) |  | E
2351 | 10号館（機械実験棟） | 2 | 252 | 機械ｼｽﾃﾑ工学 実験室（学生居室） |  | ﾃﾞｽｸﾄｯﾌﾟPC |  |  |  | 2 | 日野へ移動→➁へ | 306機械実習室(3) |  | D | 700 | 600 | 500 |  | 5A
2352 | 10号館（機械実験棟） | 2 | 252 | 機械ｼｽﾃﾑ工学 実験室（学生居室） |  | ﾉｰﾄPC |  |  |  | 9 | 日野へ移動→➁へ | 306機械実習室(3) |  | D | 400 | 250 | 50 |  | 2A
2353 | 10号館（機械実験棟） | 2 | 253 | 機械ｼｽﾃﾑ工学 実験室 |  | ｻｲﾄﾞ実験台 |  |  |  | 1 | 南大沢内で移動→③へ |  |  | E | 1500 | 750 | 800
2354 | 10号館（機械実験棟） | 2 | 253 | 機械ｼｽﾃﾑ工学 実験室 |  | ﾚｵﾒｰﾀｰ | ThermoFisherScientific | HAAKE/RheoStress800 | 12006000/87006 | 1 | 日野へ移動→➁へ | 103実験室 |  | A | 400 | 500 | 800 |  | 3A
2355 | 10号館（機械実験棟） | 2 | 253 | 機械ｼｽﾃﾑ工学 実験室 |  | ･付属 冷却水循環装置 | BROOK FIELD | TC-500 |  | 1 | 日野へ移動→➁へ | 103実験室 |  | A付属 | 380 | 450 | 500 |  | 15A
2356 | 10号館（機械実験棟） | 2 | 253 | 機械ｼｽﾃﾑ工学 実験室 |  | ･付属 ﾉｰﾄPC | HP |  |  | 1 | 日野へ移動→➁へ | 103実験室 |  | A付属 | 340 | 270 | 30 |  | 2A
2357 | 10号館（機械実験棟） | 2 | 253 | 機械ｼｽﾃﾑ工学 実験室 |  | ﾚｵﾒｰﾀｰ | 大葉技研 | ONRH形 |  | 1 | 日野へ移動→➁へ | 109実験室 |  | A | 240 | 470 | 550 |  | 3A
2358 | 10号館（機械実験棟） | 2 | 253 | 機械ｼｽﾃﾑ工学 実験室 |  | ･付属 ﾊﾞｽｺﾝﾄﾛｰﾗｰ |  | ONRH-1 |  | 1 | 日野へ移動→➁へ | 109実験室 |  | A付属 | 400 | 350 | 300 |  | 5A
2359 | 10号館（機械実験棟） | 2 | 253 | 機械ｼｽﾃﾑ工学 実験室 |  | ･付属 ﾉｰﾄPC | Dell |  |  | 1 | 日野へ移動→➁へ | 109実験室 |  | A付属 | 上記に 含む | 上記に 含む | 上記に 含む |  | 2A
2361 | 10号館（機械実験棟） | 2 | 253 | 機械ｼｽﾃﾑ工学 実験室 |  | 引き違いｷｬﾋﾞﾈｯﾄ（2段） |  |  |  | 1 | 南大沢内で移動→③へ |  |  | E | 880 | 400 | 1800
2362 | 10号館（機械実験棟） | 2 | 253 | 機械ｼｽﾃﾑ工学 実験室 |  | ﾄﾞﾗﾌﾄﾁｬﾝﾊﾞｰ | ﾔﾏﾄ科学 | RFS120 |  | 1 | 残置(移動しない) |  |  | 対象外 | 1200 | 1000 | 2700 |  | 15A | [6 empty] | ○ |  | ○ | ○ | ○
2363 | 10号館（機械実験棟） | 2 | 253 | 機械ｼｽﾃﾑ工学 実験室 |  | pHﾒｰﾀｰ | 東亜DKK | HM-25R |  | 1 | 南大沢内で移動→③へ |  |  | D | 300 | 400 | 400 |  | 1A
2364 | 10号館（機械実験棟） | 2 | 253 | 機械ｼｽﾃﾑ工学 実験室 |  | 電子天秤 | A&D | HR-202i |  | 1 | 南大沢内で移動→③へ |  |  | B | 200 | 450 | 350 |  | 1A
2365 | 10号館（機械実験棟） | 2 | 253 | 機械ｼｽﾃﾑ工学 実験室 |  | 引き違いｷｬﾋﾞﾈｯﾄ（2段） |  |  |  | 1 | 南大沢内で移動→③へ |  |  | E | 880 | 400 | 1800
2366 | 10号館（機械実験棟） | 2 | 253 | 機械ｼｽﾃﾑ工学 実験室 |  | ﾜｺﾞﾝ |  |  |  | 1 | 南大沢内で移動→③へ |  |  | E | 570 | 350 | 700
2367 | 10号館（機械実験棟） | 2 | 253 | 機械ｼｽﾃﾑ工学 実験室 |  | ﾜｺﾞﾝ |  |  |  | 1 | 南大沢内で移動→③へ |  |  | E | 350 | 700 | 700
2368 | 10号館（機械実験棟） | 2 | 253 | 機械ｼｽﾃﾑ工学 実験室 |  | 薬品庫 |  |  |  | 1 | 南大沢内で移動→③へ |  |  | E | 490 | 600 | 1800
2942 | 10号館（機械･建築実験棟） | 1 | 120 | 機械ｼｽﾃﾑ工学（実験室） |  | ｵｰﾌﾞﾝ | ﾔﾏﾄ科学 | DK240S |  | 1 | 日野へ移動→➁へ | 4階教員居室 |  | C | 330 | 400 | 690 |  | 5A
2943 | 10号館（機械･建築実験棟） | 1 | 120 | 機械ｼｽﾃﾑ工学（実験室） |  | 卓上冷蔵庫 | VERSOS |  |  | 1 | 廃棄予定 |  |  | D | 330 | 400 | 500 |  | 2A
2944 | 10号館（機械･建築実験棟） | 1 | 120 | 機械ｼｽﾃﾑ工学（実験室） |  | 黒板可動式 |  |  |  | 1 | 廃棄予定 |  |  | E | 1880 | 440 | 1770
2945 | 10号館（機械･建築実験棟） | 1 | 120 | 機械ｼｽﾃﾑ工学（実験室） |  | 金属3Dﾌﾟﾘﾝﾀｰ | ExOne | innovent | IV-0134 | 1 | 日野へ移動→➁へ | 106実験室 |  | A | 1200 | 900 | 1430 |  | 15A |  | 11A | [10 empty] | 据付寸法:2300☓1000☓1600、さらに背面に幅600の片開ドア有（据付奥行きには含まず）。 銘板では1φ230V7Aだが電源オスプラグは100V用、カタログでは100V仕様あり。
2946 | 10号館（機械･建築実験棟） | 1 | 120 | 機械ｼｽﾃﾑ工学（実験室） |  | ･付属 PC（架台付） |  |  |  | 1 | 日野へ移動→➁へ | 106実験室 |  | A付属 | 650 | 600 | 1600 |  | 5A
2947 | 10号館（機械･建築実験棟） | 1 | 120 | 機械ｼｽﾃﾑ工学（実験室） |  | ･付属 ｺﾝﾌﾟﾚｯｻｰ | 日立 | 0.2OP-5S |  | 1 | 日野へ移動→➁へ | 106実験室 |  | A付属 | 450 | 250 | 570 |  | 4.1A
2948 | 10号館（機械･建築実験棟） | 1 | 120 | 機械ｼｽﾃﾑ工学（実験室） |  | ･付属 清浄空気供給装置 | ｾﾝﾄﾘｰｴｱｼｽﾃﾑｽﾞ |  |  | 1 | 日野へ移動→➁へ | 106実験室 |  | A付属 | 350 | 400 | 500 |  | 5A
2949 | 10号館（機械･建築実験棟） | 1 | 120 | 機械ｼｽﾃﾑ工学（実験室） |  | X線撮影検査装置 | ｿﾌﾃｯｸｽ | M-100 | 13382 | 1 | 日野へ移動→➁へ | 106実験室 |  | A | 550 | 560 | 1560 |  | 1A
2950 | 10号館（機械･建築実験棟） | 1 | 120 | 機械ｼｽﾃﾑ工学（実験室） |  | ｳﾙﾄﾗﾏｲｸﾛ硬さ試験機 | 島津製作所 | DUH-211S | I62304400015 | 1 | 廃棄予定 |  |  | A | 800 | 700 | 1450 |  | 1A | [12 empty] | 保護ボックス及び架台付 ﾌﾟﾛｼﾞｪｸﾄ研究棟204室にあり
2951 | 10号館（機械･建築実験棟） | 1 | 120 | 機械ｼｽﾃﾑ工学（実験室） |  | ･付属 PC（架台付） |  |  |  | 1 | 廃棄予定 |  |  | A付属 | 1000 | 800 | 1200 |  | 5A | [12 empty] | 番号6-3の内部にあり。 ﾌﾟﾛｼﾞｪｸﾄ研究棟204室にあり
2952 | 10号館（機械･建築実験棟） | 1 | 120 | 機械ｼｽﾃﾑ工学（実験室） |  | ･付属 ｱﾝｸﾞﾙﾗｯｸ(ﾋﾞﾆｰﾙｶﾊﾞｰ付) |  |  |  | 1 | 廃棄予定 |  |  | A付属 | 1060 | 910 | 1800 | [14 empty] | 付属PC保護用
2953 | 10号館（機械･建築実験棟） | 1 | 120 | 機械ｼｽﾃﾑ工学（実験室） |  | ｽﾁｰﾙｷｬﾋﾞﾈｯﾄ |  |  |  | 1 | 廃棄予定 |  |  | E | 900 | 450 | 2100
2954 | 10号館（機械･建築実験棟） | 1 | 120 | 機械ｼｽﾃﾑ工学（実験室） |  | ｽﾁｰﾙｷｬﾋﾞﾈｯﾄ |  |  |  | 1 | 廃棄予定 |  |  | E | 520 | 380 | 880
2955 | 10号館（機械･建築実験棟） | 1 | 120 | 機械ｼｽﾃﾑ工学（実験室） |  | ｻｰﾎﾞﾊﾟﾙｻｰ | 島津製作所 | EHF-FD1-4LA | No.26089843｡ｼﾘｱﾙ不明 | 1 | 日野へ移動→➁へ | 106実験室 |  | A | 800 | 700 | 1900 |  | 10A | [12 empty] | 据付寸法:1550☓1100☓1700。
2956 | 10号館（機械･建築実験棟） | 1 | 120 | 機械ｼｽﾃﾑ工学（実験室） |  | ･付属 PCﾗｯｸ |  |  |  | 1 | 日野へ移動→➁へ | 106実験室 |  | A付属 | 620 | 750 | 1270
2957 | 10号館（機械･建築実験棟） | 1 | 120 | 機械ｼｽﾃﾑ工学（実験室） |  | ･付属 ｻｰﾎﾞｺﾝﾄﾛｰﾗ | 島津製作所 | 4830 |  | 1 | 日野へ移動→➁へ | 106実験室 |  | A付属 | 350 | 450 | 170 |  | 3A | [12 empty] | 番号9-2の上にあり。
2958 | 10号館（機械･建築実験棟） | 1 | 120 | 機械ｼｽﾃﾑ工学（実験室） |  | ･付属 ｵｼﾛｽｺｰﾌﾟ | Tektronix | TDS2024C |  | 1 | 日野へ移動→➁へ | 106実験室 |  | A付属 | 320 | 100 | 160 |  | 1A | [12 empty] | 番号9-2の上にあり。
2959 | 10号館（機械･建築実験棟） | 1 | 120 | 機械ｼｽﾃﾑ工学（実験室） |  | ･付属 ﾜｺﾞﾝ |  |  |  | 1 | 日野へ移動→➁へ | 106実験室 |  | A付属 | 600 | 380 | 700
2960 | 10号館（機械･建築実験棟） | 1 | 120 | 機械ｼｽﾃﾑ工学（実験室） |  | ･付属 ﾉｰﾄPC |  |  |  | 1 | 日野へ移動→➁へ | 106実験室 |  | A付属 |  |  |  |  | 2A | [12 empty] | 番号9-5の上にあり。
2961 | 10号館（機械･建築実験棟） | 1 | 120 | 機械ｼｽﾃﾑ工学（実験室） |  | ｻｰﾎﾞﾊﾟﾙｻｰ | 島津製作所 | EHF-FB10kN-4LA | I41503500004 | 1 | 日野へ移動→➁へ | 106実験室 |  | A | 800 | 700 | 1870 |  | 15A | [12 empty] | 番号10－2の内部にあり。
2962 | 10号館（機械･建築実験棟） | 1 | 120 | 機械ｼｽﾃﾑ工学（実験室） |  | ･付属 ｱﾝｸﾞﾙﾗｯｸ(ﾋﾞﾆｰﾙｶﾊﾞｰ付) |  |  |  | 1 | 廃棄予定 |  |  | A付属 | 870 | 860 | 1780
2963 | 10号館（機械･建築実験棟） | 1 | 120 | 機械ｼｽﾃﾑ工学（実験室） |  | ･付属 ｻｰﾎﾞｺﾝﾄﾛｰﾗ | 島津製作所 | 4825 |  | 1 | 日野へ移動→➁へ | 106実験室 |  | A付属 | 450 | 500 | 280 |  | 8A | [12 empty] | 番号9-1･付属のPCラック（番号9-2）の上にあり。
2964 | 10号館（機械･建築実験棟） | 1 | 120 | 機械ｼｽﾃﾑ工学（実験室） |  | 温度調節器（管状炉付属） |  |  |  | 1 | 廃棄予定 |  |  | A付属 | 400 | 400 | 600 |  | 15A | [12 empty] | 管状炉電源は温度調節器より供給。
2965 | 10号館（機械･建築実験棟） | 1 | 120 | 機械ｼｽﾃﾑ工学（実験室） |  | ﾜｺﾞﾝ |  |  |  | 1 | 日野へ移動→➁へ | 106実験室 |  | E | 400 | 700 | 600
2966 | 10号館（機械･建築実験棟） | 1 | 120 | 機械ｼｽﾃﾑ工学（実験室） |  | 万能試験機 | A&D |  |  | 1 | 日野へ移動→➁へ | 106実験室 |  | A | 850 | 550 | 1700 | [14 empty] | 据付寸法:1800☓900☓2600。番号12-5の上にあり。
2967 | 10号館（機械･建築実験棟） | 1 | 120 | 機械ｼｽﾃﾑ工学（実験室） |  | ･付属 PC |  |  |  | 1 | 廃棄予定 |  |  | A付属 |  |  |  |  | 5A | [12 empty] | 番号12-5の上にあり。
2968 | 10号館（機械･建築実験棟） | 1 | 120 | 機械ｼｽﾃﾑ工学（実験室） |  | ･付属 ｺﾝﾄﾛｰﾙﾒｼﾞｬｰﾘﾝｸﾞﾕﾆｯﾄ(AG-IS用) | 島津製作所 |  |  | 1 | 日野へ移動→➁へ | 106実験室 |  | A付属 | 200 | 500 | 610 |  |  |  | 20A | [10 empty] | 番号12-5の下にあり。壁の分電盤ブレーカは、1φ200V100A。
2969 | 10号館（機械･建築実験棟） | 1 | 120 | 機械ｼｽﾃﾑ工学（実験室） |  | ･付属 ﾜｺﾞﾝ |  |  |  | 1 |  |  |  | A付属 | 580 | 380 | 680 | [14 empty] | 番号12-5の下にあり。
2970 | 10号館（機械･建築実験棟） | 1 | 120 | 機械ｼｽﾃﾑ工学（実験室） |  | ･付属 作業台 |  |  |  | 1 |  |  |  | A付属 | 1800 | 900 | 890
2971 | 10号館（機械･建築実験棟） | 1 | 120 | 機械ｼｽﾃﾑ工学（実験室） |  | 作業台(ｽﾁｰﾙ) |  |  |  | 3 | 日野へ移動→➁へ | 106実験室 |  | E | 1200 | 750 | 730
2973 | 10号館（機械･建築実験棟） | 1 | 120 | 機械ｼｽﾃﾑ工学（実験室） |  | 万能試験機 | 島津製作所 | AGS-X 10kN | I330653B1842 | 1 | 日野へ移動→➁へ | 106実験室 |  | A | 640 | 550 | 1600 |  | 12A
2974 | 10号館（機械･建築実験棟） | 1 | 120 | 機械ｼｽﾃﾑ工学（実験室） |  | 万能試験機 | 島津製作所 | AGS-X 10kN | I330653B1843 | 1 |  |  |  | A | 640 | 550 | 1600 |  | 12A
2975 | 10号館（機械･建築実験棟） | 1 | 120 | 機械ｼｽﾃﾑ工学（実験室） |  | ｱﾝｸﾞﾙﾗｯｸ |  |  |  | 1 | 日野へ移動→➁へ | 106実験室 |  | E | 1200 | 600 | 1790
2976 | 10号館（機械･建築実験棟） | 1 | 120 | 機械ｼｽﾃﾑ工学（実験室） |  | 真空乾燥器 | AS ONE | AVO-310NS |  | 1 | 日野へ移動→➁へ | 106実験室 |  | C | 450 | 480 | 610 |  | 13A | [12 empty] | 番号17の上段左側
2977 | 10号館（機械･建築実験棟） | 1 | 120 | 機械ｼｽﾃﾑ工学（実験室） |  | ･付属 冷却ﾕﾆｯﾄ | TOMY | MC-100 |  | 1 | 日野へ移動→➁へ | 106実験室 |  | C付属 | 250 | 350 | 600 |  | 1A
2978 | 10号館（機械･建築実験棟） | 1 | 120 | 機械ｼｽﾃﾑ工学（実験室） |  | ･付属 真空ﾎﾟﾝﾌﾟ | ULVAC | G-50D |  | 1 | 日野へ移動→➁へ | 106実験室 |  | C付属 | 400 | 200 | 300 |  | 5.6A | [12 empty] | 番号18-4の上
2979 | 10号館（機械･建築実験棟） | 1 | 120 | 機械ｼｽﾃﾑ工学（実験室） |  | 架台（ｷｬｽﾀｰ付） |  |  |  | 1 | 日野へ移動→➁へ | 106実験室 |  | C付属 | 600 | 460 | 750
2980 | 10号館（機械･建築実験棟） | 1 | 120 | 機械ｼｽﾃﾑ工学（実験室） |  | ﾊﾞｷｭｰﾑｵｰﾌﾞﾝ(真空乾燥器) | AS ONE | AVO-310N |  | 1 | 日野へ移動→➁へ | 106実験室 |  | C | 460 | 500 | 750 |  | 14A | [12 empty] | 番号17の上段右側
2981 | 10号館（機械･建築実験棟） | 1 | 120 | 機械ｼｽﾃﾑ工学（実験室） |  | ･付属 真空ﾎﾟﾝﾌﾟ | ULVAC |  |  | 1 | 日野へ移動→➁へ | 106実験室 |  | C付属 | 400 | 180 | 200
2982 | 10号館（機械･建築実験棟） | 1 | 120 | 機械ｼｽﾃﾑ工学（実験室） |  | ｲﾝｷｭﾍﾞｰﾀｰ | ﾔﾏﾄ科学 | IC340S |  | 1 | 日野へ移動→➁へ | 106実験室 |  | C | 400 | 460 | 860 |  | 7A | [12 empty] | 番号17の下段右側
2983 | 10号館（機械･建築実験棟） | 1 | 120 | 機械ｼｽﾃﾑ工学（実験室） |  | ｵｰﾌﾞﾝ | ﾔﾏﾄ科学 | DK240S |  | 1 | 日野へ移動→➁へ | 106実験室 |  | C | 360 | 420 | 700 |  | 3A | [12 empty] | 番号17の下段左側
2984 | 10号館（機械･建築実験棟） | 1 | 120 | 機械ｼｽﾃﾑ工学（実験室） |  | ﾃﾞｼｹｰﾀｰ |  |  |  | 2 | 日野へ移動→➁へ | 106実験室 |  | D | 400 | 400 | 400 |  | 5A | [12 empty] | 番号17の上
2985 | 10号館（機械･建築実験棟） | 1 | 120 | 機械ｼｽﾃﾑ工学（実験室） |  | 真空ﾎﾟﾝﾌﾟ |  | GLD-051 |  | 1 | 日野へ移動→➁へ | 106実験室 |  | D | 500 | 200 | 300 | [14 empty] | 不使用
2986 | 10号館（機械･建築実験棟） | 1 | 120 | 機械ｼｽﾃﾑ工学（実験室） |  | 扇風機 |  |  |  | 2 | 日野へ移動→➁へ | 106実験室 |  | D | 360 | 360 | 700 |  | 2A
2987 | 10号館（機械･建築実験棟） | 1 | 120 | 機械ｼｽﾃﾑ工学（実験室） |  | ｽﾁｰﾙｷｬﾋﾞﾈｯﾄ |  |  |  | 1 | 日野へ移動→➁へ | 106実験室 |  | E | 900 | 500 | 2100
2988 | 10号館（機械･建築実験棟） | 1 | 120 | 機械ｼｽﾃﾑ工学（実験室） |  | 作業台 |  |  |  | 1 | 日野へ移動→➁へ | 106実験室 |  | E | 1200 | 900 | 750
2989 | 10号館（機械･建築実験棟） | 1 | 120 | 機械ｼｽﾃﾑ工学（実験室） |  | ﾋﾞﾆｰﾙｼｰﾄ用棚 |  |  |  | 1 | 日野へ移動→➁へ | 106実験室 |  | E | 1760 | 750 | 1500
2990 | 10号館（機械･建築実験棟） | 1 | 120 | 機械ｼｽﾃﾑ工学（実験室） |  | 射出成型機 | 日精樹脂工業 | NP7-1F | G01X624 | 1 | 廃棄予定 |  |  | A | 2060 | 550 | 1400 | [6 empty] | 2700W+3700W
2991 | 10号館（機械･建築実験棟） | 1 | 120 | 機械ｼｽﾃﾑ工学（実験室） |  | ｽﾁｰﾙｷｬﾋﾞﾈｯﾄ |  |  |  | 2 | 日野へ移動→➁へ | 106実験室 |  | E | 880 | 400 | 1760
2992 | 10号館（機械･建築実験棟） | 1 | 120 | 機械ｼｽﾃﾑ工学（実験室） |  | 作業台 |  |  |  | 1 | 日野へ移動→➁へ | 106実験室 |  | E | 1200 | 750 | 750
2993 | 10号館（機械･建築実験棟） | 1 | 120 | 機械ｼｽﾃﾑ工学（実験室） |  | 撹拌機 | AS ONE | P-3 |  | 1 | 日野へ移動→➁へ | 106実験室 |  | C | 400 | 400 | 750 |  | 2A | [12 empty] | 番号30の上
2994 | 10号館（機械･建築実験棟） | 1 | 120 | 機械ｼｽﾃﾑ工学（実験室） |  | 風防(ﾌﾟﾗｽﾁｯｸｹｰｽ) | AS ONE |  |  | 1 | 日野へ移動→➁へ | 106実験室 |  | D | 800 | 470 | 500 | [14 empty] | 番号35の上
2995 | 10号館（機械･建築実験棟） | 1 | 120 | 機械ｼｽﾃﾑ工学（実験室） |  | 電子天秤 | A&D | GX-124A |  | 1 | 日野へ移動→➁へ | 106実験室 |  | B | 200 | 400 | 350 |  | 1A | [12 empty] | 番号35の上
2996 | 10号館（機械･建築実験棟） | 1 | 120 | 機械ｼｽﾃﾑ工学（実験室） |  | 電子天秤 | 島津製作所 | BL-3200H |  | 1 | 日野へ移動→➁へ | 106実験室 |  | B | 180 | 250 | 100 |  | 1A | [12 empty] | 番号35の上
2997 | 10号館（機械･建築実験棟） | 1 | 120 | 機械ｼｽﾃﾑ工学（実験室） |  | 作業台 |  |  |  | 1 | 日野へ移動→➁へ | 106実験室 |  | E | 900 | 600 | 730
2998 | 10号館（機械･建築実験棟） | 1 | 120 | 機械ｼｽﾃﾑ工学（実験室） |  | ﾎﾜｲﾄﾎﾞｰﾄﾞ(可動式) |  |  |  | 1 | 残置(移動しない) |  |  | E | 1300 | 600 | 1800
2999 | 10号館（機械･建築実験棟） | 1 | 120 | 機械ｼｽﾃﾑ工学（実験室） |  | ﾎﾜｲﾄﾎﾞｰﾄﾞ(可動式) |  |  |  | 1 | 残置(移動しない) |  |  | E | 1900 | 500 | 1800
3000 | 10号館（機械･建築実験棟） | 1 | 120 | 機械ｼｽﾃﾑ工学（実験室） |  | ｱﾝｸﾞﾙﾗｯｸ(ﾋﾞﾆｰﾙｶﾊﾞｰ付き) |  |  |  | 1 | 日野へ移動→➁へ | 106実験室 |  | D | 810 | 810 | 1520
3001 | 10号館（機械･建築実験棟） | 1 | 120 | 機械ｼｽﾃﾑ工学（実験室） |  | 卓上型高温管状真空雰囲気炉 | ﾌﾙﾃｯｸ | FT-01VDC-1650 |  | 1 | 日野へ移動→➁へ | 106実験室 |  | C | 360 | 600 | 400 |  |  |  | 20A | [9 empty] | Ar,N2 | 番号39-5の上
3002 | 10号館（機械･建築実験棟） | 1 | 120 | 機械ｼｽﾃﾑ工学（実験室） |  | ･付属 真空ﾎﾟﾝﾌﾟ | ﾌﾙﾃｯｸ | FTVE-215 |  | 1 | 日野へ移動→➁へ | 106実験室 |  | C付属 | 300 | 600 | 300 |  | 5A | [12 empty] | 番号39-5の下
3003 | 10号館（機械･建築実験棟） | 1 | 120 | 機械ｼｽﾃﾑ工学（実験室） |  | ･付属 ﾉｰﾄPC |  |  |  | 1 | 日野へ移動→➁へ | 106実験室 |  | C付属 |  |  |  |  | 2A | [12 empty] | 番号39-5の上
3004 | 10号館（機械･建築実験棟） | 1 | 120 | 機械ｼｽﾃﾑ工学（実験室） |  | ･付属 ﾃﾞｼｹｰﾀ |  |  |  | 1 | 日野へ移動→➁へ | 106実験室 |  | C付属 | 350 | 350 | 530 | [14 empty] | 番号39-5の上
3005 | 10号館（機械･建築実験棟） | 1 | 120 | 機械ｼｽﾃﾑ工学（実験室） |  | ･付属 作業台 |  |  |  | 1 | 日野へ移動→➁へ | 106実験室 |  | C付属 | 760 | 900 | 730 | [14 empty] | 番号38の内側
3006 | 10号館（機械･建築実験棟） | 1 | 120 | 機械ｼｽﾃﾑ工学（実験室） |  | ･付属 ﾎﾞﾝﾍﾞ架台（1本用） |  |  |  | 1 | 日野へ移動→➁へ | 106実験室 |  | C付属 | 500 | 350 | 1070 | [14 empty] | N2+H2:1本（不接続）
3007 | 10号館（機械･建築実験棟） | 1 | 120 | 機械ｼｽﾃﾑ工学（実験室） |  | ･付属 ﾎﾞﾝﾍﾞ架台（2本用） |  |  |  | 1 | 日野へ移動→➁へ | 106実験室 |  | C付属 | 1100 | 450 | 1000 | [14 empty] | Arガスボンベ☓1,N2ガスボンベ☓1
3008 | 10号館（機械･建築実験棟） | 1 | 120 | 機械ｼｽﾃﾑ工学（実験室） |  | 平机 |  |  |  | 1 | 日野へ移動→➁へ | 106実験室 |  | E | 800 | 700 | 700
3009 | 10号館（機械･建築実験棟） | 1 | 120 | 機械ｼｽﾃﾑ工学（実験室） |  | ﾗﾎﾞｶｯﾀｰ | ﾏﾙﾄｰ | MC-120 |  | 1 | 日野へ移動→➁へ | 106実験室 |  | C | 800 | 400 | 380 |  | 5A | [12 empty] | 番号40の上
3010 | 10号館（機械･建築実験棟） | 1 | 120 | 機械ｼｽﾃﾑ工学（実験室） |  | 会議用机 |  |  |  | 1 | 残置(移動しない) |  |  | E | 1820 | 900 | 740
3011 | 10号館（機械･建築実験棟） | 1 | 120 | 機械ｼｽﾃﾑ工学（実験室） |  | 長椅子 |  |  |  | 2 | 残置(移動しない) |  |  | E | 1800 | 300 | 420
3012 | 10号館（機械･建築実験棟） | 1 | 120 | 機械ｼｽﾃﾑ工学（実験室） |  | ﾎﾜｲﾄﾎﾞｰﾄﾞ(可動式) |  |  |  | 1 | 残置(移動しない) |  |  | E | 1900 | 600 | 1800
3013 | 10号館（機械･建築実験棟） | 1 | 120 | 機械ｼｽﾃﾑ工学（実験室） |  | 会議用机 |  |  |  | 1 | 残置(移動しない) |  |  | E | 1820 | 900 | 740
3014 | 10号館（機械･建築実験棟） | 1 | 120 | 機械ｼｽﾃﾑ工学（実験室） |  | 長椅子 |  |  |  | 2 | 残置(移動しない) |  |  | E | 1800 | 300 | 420
3015 | 10号館（機械･建築実験棟） | 1 | 120 | 機械ｼｽﾃﾑ工学（実験室） |  | ｱﾝｸﾞﾙﾗｯｸ(回転軸付き) |  |  |  | 1 | 日野へ移動→➁へ | 106実験室 |  | E | 400 | 400 | 700
3016 | 10号館（機械･建築実験棟） | 1 | 120 | 機械ｼｽﾃﾑ工学（実験室） |  | ｱﾝｸﾞﾙﾗｯｸ(回転軸付き) |  |  |  | 1 | 日野へ移動→➁へ | 106実験室 |  | E | 620 | 400 | 700
3017 | 10号館（機械･建築実験棟） | 1 | 120 | 機械ｼｽﾃﾑ工学（実験室） |  | ｱﾝｸﾞﾙﾗｯｸ(駆動用ﾓｰﾀｰ付き) |  |  |  | 1 | 日野へ移動→➁へ | 106実験室 |  | D | 900 | 660 | 800 |  | 1A
3018 | 10号館（機械･建築実験棟） | 1 | 120 | 機械ｼｽﾃﾑ工学（実験室） |  | ｼｬﾙﾋﾟｰ式衝撃試験機300J | 米倉製作所 | 300CR |  | 1 | 廃棄予定 |  |  | D | 600 | 1400 | 1400
3019 | 10号館（機械･建築実験棟） | 1 | 120 | 機械ｼｽﾃﾑ工学（実験室） |  | ひずみ計(架台付き) |  |  |  | 1 | 廃棄予定 |  |  | D | 1000 | 300 | 1000
3020 | 10号館（機械･建築実験棟） | 1 | 120 | 機械ｼｽﾃﾑ工学（実験室） |  | 昇降式台車 |  |  |  | 1 | 日野へ移動→➁へ | 105実験室 |  | E | 700 | 350 | 800
3021 | 10号館（機械･建築実験棟） | 1 | 120 | 機械ｼｽﾃﾑ工学（実験室） |  | ﾎﾜｲﾄﾎﾞｰﾄﾞ(可動式) |  |  |  | 1 | 廃棄予定 |  |  | E | 1900 | 600 | 1850
3022 | 10号館（機械･建築実験棟） | 1 | 120 | 機械ｼｽﾃﾑ工学（実験室） |  | ｺﾝﾌﾟﾚｯｻｰ | 日立 | 0.2OP-5SA |  | 2 | 日野へ移動→➁へ | 105実験室 |  | D | 600 | 300 | 700 |  | 4.1A
3023 | 10号館（機械･建築実験棟） | 1 | 120 | 機械ｼｽﾃﾑ工学（実験室） |  | 自動車用座席 |  |  |  | 3 | 日野へ移動→➁へ | 105実験室 |  | E | 500 | 700 | 800
3024 | 10号館（機械･建築実験棟） | 1 | 120 | 機械ｼｽﾃﾑ工学（実験室） |  | 工具ﾗｯｸ |  |  |  | 1 | 日野へ移動→➁へ | 105実験室 |  | D | 500 | 550 | 1300
3025 | 10号館（機械･建築実験棟） | 1 | 120 | 機械ｼｽﾃﾑ工学（実験室） |  | ﾊﾝﾄﾞﾘﾌﾄ |  |  |  | 1 | 残置(移動しない) |  |  | E | 400 | 400 | 1560
3026 | 10号館（機械･建築実験棟） | 1 | 120 | 機械ｼｽﾃﾑ工学（実験室） |  | 鋼製架台ｷｬｽﾀｰ付き |  | TG500 |  | 1 | 廃棄予定 |  |  | E | 950 | 600 | 700
3027 | 10号館（機械･建築実験棟） | 1 | 120 | 機械ｼｽﾃﾑ工学（実験室） |  | 台車 |  |  |  | 1 | 廃棄予定 |  |  | E | 460 | 800 | 900
3028 | 10号館（機械･建築実験棟） | 1 | 120 | 機械ｼｽﾃﾑ工学（実験室） |  | ｱﾝｸﾞﾙﾗｯｸ |  |  |  | 1 | 廃棄予定 |  |  | E | 500 | 700 | 1000
3029 | 10号館（機械･建築実験棟） | 1 | 120 | 機械ｼｽﾃﾑ工学（実験室） |  | FFTｱﾅﾗｲｻﾞ | 小野測器 | CF-6400 |  | 1 | 残置(移動しない) |  |  | D | 500 | 400 | 300 |  | 3A | [12 empty] | 不使用。番号60の内部
3030 | 10号館（機械･建築実験棟） | 1 | 120 | 機械ｼｽﾃﾑ工学（実験室） |  | ﾊﾞﾘｱﾌﾞﾙﾌｨﾙﾀｰ | NF回路ﾌﾞﾛｯｸ | FV-606T |  | 1 | 日野へ移動→➁へ | 105実験室 |  | D | 500 | 380 | 220 |  | 3A | [12 empty] | 不使用。番号60の内部
3031 | 10号館（機械･建築実験棟） | 1 | 120 | 機械ｼｽﾃﾑ工学（実験室） |  | 架台 |  |  |  | 1 | 日野へ移動→➁へ | 105実験室 |  | E | 550 | 800 | 740
3032 | 10号館（機械･建築実験棟） | 1 | 120 | 機械ｼｽﾃﾑ工学（実験室） |  | 加振器 ｷｬｽﾀｰ架台付き | 新日本測器 | 513-A |  | 1 | 廃棄予定 |  |  | D | 700 | 400 | 1150 |  | 3A | [12 empty] | 不使用。メーカーヒアリングでは1998年が最終出荷とのこと。1995年にモデルチェンジ済みとのこと。
3033 | 10号館（機械･建築実験棟） | 1 | 120 | 機械ｼｽﾃﾑ工学（実験室） |  | ｱﾝｸﾞﾙﾗｯｸ(PC､VHSﾚｺｰﾀﾞ各1台付属) |  |  |  | 1 | 日野へ移動→➁へ | 105実験室 |  | D | 500 | 800 | 1000 | [14 empty] | PC、VHSレコーダは共に不使用。
3034 | 10号館（機械･建築実験棟） | 1 | 120 | 機械ｼｽﾃﾑ工学（実験室） |  | 机(PC1台･付属) |  |  |  | 1 | 日野へ移動→➁へ | 105実験室 |  | E | 600 | 800 | 740 | [14 empty] | PCは不使用。
3035 | 10号館（機械･建築実験棟） | 1 | 120 | 機械ｼｽﾃﾑ工学（実験室） |  | 6軸ﾓｰｼｮﾝﾍﾞｰｽ試験機 | 鷺宮製作所 | ﾃﾞｼﾞﾀﾙｻｰﾎﾞｺﾝﾄﾛｰﾗ2823/2828 | CVV3357 | 1 | 残置(移動しない) |  |  | 対象外 | 1000 | 750 | 1840 |  | 10A | [12 empty] | 据付寸法5950☓3800☓1900。
3036 | 10号館（機械･建築実験棟） | 1 | 120 | 機械ｼｽﾃﾑ工学（実験室） |  | ･付属 PC（ﾗｯｸ込） |  |  |  | 1 | 残置(移動しない) |  |  | 対象外 | 600 | 500 | 1100 |  | 5A
3038 | 10号館（機械･建築実験棟） | 1 | 120 | 機械ｼｽﾃﾑ工学（実験室） |  | ･付属 鋼製架台(安全柵付き) |  |  |  | 1 | 残置(移動しない) |  |  | 対象外 | 4050 | 3500 | 300/ 1300
3039 | 10号館（機械･建築実験棟） | 1 | 120 | 機械ｼｽﾃﾑ工学（実験室） |  | ･付属 ｱﾙﾐ製踏み台(3段) |  |  |  | 1 | 残置(移動しない) |  |  | 対象外 | 600 | 850 | 900 | [14 empty] | 番号67-4の上
3040 | 10号館（機械･建築実験棟） | 1 | 120 | 機械ｼｽﾃﾑ工学（実験室） |  | ・運転ｼﾐｭﾚｰﾀｰ(ﾊﾝﾄﾞﾙ部分) |  |  |  | 1 | 残置(移動しない) |  |  | 対象外 | 500 | 900 | 840 | [14 empty] | 番号67-4の上
3041 | 10号館（機械･建築実験棟） | 1 | 120 | 機械ｼｽﾃﾑ工学（実験室） |  | ・ｱｷｭﾑﾚｰﾀｰ(窒素注入装置) | 日本ｱｷｭﾑﾚｰﾀｰ |  |  | 1 | 残置(移動しない) |  |  | 対象外 | 600 | 800 | 1100 | [14 empty] | 番号67-4の上
3042 | 10号館（機械･建築実験棟） | 1 | 120 | 機械ｼｽﾃﾑ工学（実験室） |  | ・ｸｰﾘﾝｸﾞﾀﾜｰ操作盤（壁付） |  |  |  | 1 | 残置(移動しない) |  |  | 対象外 | 600 | 200 | 500 | [5 empty] | 30A
3043 | 10号館（機械･建築実験棟） | 1 | 120 | 機械ｼｽﾃﾑ工学（実験室） |  | ・屋外油圧ﾕﾆｯﾄ(建屋付属) |  |  |  | 1 | 残置(移動しない) |  |  | 対象外 | 2200 | 2300 | 2600 | [5 empty] | 250A | [8 empty] | クーリングタワーを含む据付寸法3700☓2950☓2600。
3044 | 10号館（機械･建築実験棟） | 1 | 120 | 機械ｼｽﾃﾑ工学（実験室） |  | ・屋外ｸｰﾘﾝｸﾞﾀﾜｰ | ｴﾊﾞﾗ冷熱ｼｽﾃﾑ | SBC-10ES |  | 1 | 残置(移動しない) |  |  | 対象外 | 1000 | 1000 | 1960 | [8 empty] | ○ |  | ○ |  |  |  | 番号68-2から電源供給。
3045 | 10号館（機械･建築実験棟） | 1 | 120 | 機械ｼｽﾃﾑ工学（実験室） |  | ﾎﾜｲﾄﾎﾞｰﾄﾞ(可動式) |  |  |  | 1 | 残置(移動しない) |  |  | E | 1300 | 600 | 1800
3046 | 10号館（機械･建築実験棟） | 1 | 120 | 機械ｼｽﾃﾑ工学（実験室） |  | ｽﾁｰﾙｷｬﾋﾞﾈｯﾄ |  |  |  | 1 | 廃棄予定 |  |  | E | 300 | 460 | 2100
3047 | 10号館（機械･建築実験棟） | 1 | 120 | 機械ｼｽﾃﾑ工学（実験室） |  | ｽﾁｰﾙｷｬﾋﾞﾈｯﾄ |  |  |  | 1 | 日野へ移動→➁へ | 105実験室 |  | E | 1760 | 400 | 1370
3048 | 10号館（機械･建築実験棟） | 1 | 120 | 機械ｼｽﾃﾑ工学（実験室） |  | ﾌﾟﾗｽﾁｯｸｺﾝﾃﾅ |  |  |  | 1 | 日野へ移動→➁へ | 105実験室 |  | E | 800 | 700 | 900
3049 | 10号館（機械･建築実験棟） | 1 | 120 | 機械ｼｽﾃﾑ工学（実験室） |  | 架台 |  |  |  | 1 | 廃棄予定 |  |  | E | 450 | 600 | 800
3050 | 10号館（機械･建築実験棟） | 1 | 120 | 機械ｼｽﾃﾑ工学（実験室） |  | ﾎﾜｲﾄﾎﾞｰﾄﾞ(可動式) |  |  |  | 1 | 日野へ移動→➁へ | 105実験室 |  | E | 1900 | 600 | 1800
3051 | 10号館（機械･建築実験棟） | 1 | 120 | 機械ｼｽﾃﾑ工学（実験室） |  | ｽﾁｰﾙｷｬﾋﾞﾈｯﾄ |  |  |  | 1 | 日野へ移動→➁へ | 105実験室 |  | E | 1760 | 520 | 1760
3052 | 10号館（機械･建築実験棟） | 1 | 120 | 機械ｼｽﾃﾑ工学（実験室） |  | 平机 |  |  |  | 2 | 廃棄予定 |  |  | E | 1000 | 700 | 700
3053 | 10号館（機械･建築実験棟） | 1 | 120 | 機械ｼｽﾃﾑ工学（実験室） |  | ｱﾝｸﾞﾙﾗｯｸ(平台車の上に積み重ね) |  |  |  | 1 | 廃棄予定 |  |  | E | 1200 | 800 | 1600
3054 | 10号館（機械･建築実験棟） | 1 | 120 | 機械ｼｽﾃﾑ工学（実験室） |  | 中折れﾃｰﾌﾞﾙ |  |  |  | 2 | 日野へ移動→➁へ | 105実験室 |  | E | 600 | 400 | 1250
3055 | 10号館（機械･建築実験棟） | 1 | 120 | 機械ｼｽﾃﾑ工学（実験室） |  | ｱﾝｸﾞﾙﾗｯｸ |  |  |  | 1 | 廃棄予定 |  |  | E | 1300 | 600 | 1000
3056 | 10号館（機械･建築実験棟） | 1 | 120 | 機械ｼｽﾃﾑ工学（実験室） |  | 脚立 |  |  |  | 1 | 日野へ移動→➁へ | 105実験室 |  | E | 400 | 300 | 2100
3057 | 10号館（機械･建築実験棟） | 1 | 120 | 機械ｼｽﾃﾑ工学（実験室） |  | 脚立 |  |  |  | 1 | 日野へ移動→➁へ | 105実験室 |  | E | 400 | 300 | 1200
3058 | 10号館（機械･建築実験棟） | 1 | 120 | 機械ｼｽﾃﾑ工学（実験室） |  | 脚立 |  |  |  | 1 | 残置(移動しない) |  |  | E | 400 | 200 | 1200
3059 | 10号館（機械･建築実験棟） | 1 | 120 | 機械ｼｽﾃﾑ工学（実験室） |  | 脚立 |  |  |  | 1 | 残置(移動しない) |  |  | E | 300 | 200 | 900
3060 | 10号館（機械･建築実験棟） | 1 | 120 | 機械ｼｽﾃﾑ工学（実験室） |  | ｽﾁｰﾙｷｬﾋﾞﾈｯﾄ |  |  |  | 1 | 残置(移動しない) |  |  | E | 1760 | 400 | 1760
3062 | 10号館（機械･建築実験棟） | 1 | 120 | 機械ｼｽﾃﾑ工学（実験室） |  | 三方向同時振動試験装置 | 振研 | G-6150-3HT-040 | SG-2915 | 1 | 残置(移動しない) |  |  | 対象外 | 1200 | 1300 | 1100 | [14 empty] | 据付寸法:3300☓1700☓2500。
3063 | 10号館（機械･建築実験棟） | 1 | 120 | 機械ｼｽﾃﾑ工学（実験室） |  | ･付属 電力増幅器 | 振研 | G14-007-3 | SG-4701 | 1 | 残置(移動しない) |  |  | 対象外 | 600 | 1080 | 1900 | [5 empty] | 50A,30A
3064 | 10号館（機械･建築実験棟） | 1 | 120 | 機械ｼｽﾃﾑ工学（実験室） |  | ･付属 ﾌｧﾝ装置 | 振研 |  |  | 1 | 残置(移動しない) |  |  | 対象外 | 800 | 800 | 2200
3065 | 10号館（機械･建築実験棟） | 1 | 120 | 機械ｼｽﾃﾑ工学（実験室） |  | ･付属 ｺﾝﾌﾟﾚｯｻｰ | 東芝 |  |  | 1 | 残置(移動しない) |  |  | 対象外 | 600 | 400 | 700 | [6 empty] | 400W
3066 | 10号館（機械･建築実験棟） | 1 | 120 | 機械ｼｽﾃﾑ工学（実験室） |  | 自立型ﾊﾟｰﾃｰｼｮﾝ |  |  |  | 4 | 日野へ移動→➁へ | 105実験室 |  | E | 840 | 500 | 1550
3067 | 10号館（機械･建築実験棟） | 1 | 120 | 機械ｼｽﾃﾑ工学（実験室） |  | 自立型ﾊﾟｰﾃｰｼｮﾝ |  |  |  | 2 | 日野へ移動→➁へ | 105実験室 |  | E | 1250 | 500 | 1550
3068 | 10号館（機械･建築実験棟） | 1 | 120 | 機械ｼｽﾃﾑ工学（実験室） |  | ﾃﾞｼｹｰﾀｰ |  |  |  | 1 | 廃棄予定 |  |  | D | 440 | 330 | 840
3069 | 10号館（機械･建築実験棟） | 1 | 120 | 機械ｼｽﾃﾑ工学（実験室） |  | 定盤 |  |  |  | 1 | 廃棄予定 |  |  | D | 830 | 800 | 920
3070 | 10号館（機械･建築実験棟） | 1 | 120 | 機械ｼｽﾃﾑ工学（実験室） |  | ﾊﾟﾜｰｱﾝﾌﾟ | 新日本測器 | EMIC |  | 1 | 廃棄予定 |  |  | D | 400 | 300 | 210 |  | 5A | [12 empty] | 不使用、番号90の上。
3071 | 10号館（機械･建築実験棟） | 1 | 120 | 機械ｼｽﾃﾑ工学（実験室） |  | 作業台 |  |  |  | 1 | 日野へ移動→➁へ | 105実験室 |  | E | 1800 | 900 | 750
3072 | 10号館（機械･建築実験棟） | 1 | 120 | 機械ｼｽﾃﾑ工学（実験室） |  | LCD |  |  |  | 1 | 日野へ移動→➁へ | 105実験室 |  | D | [17 empty] | 不使用、番号92の上。
3073 | 10号館（機械･建築実験棟） | 1 | 120 | 機械ｼｽﾃﾑ工学（実験室） |  | 椅子 |  |  |  | 14 | 日野へ移動→➁へ | 105実験室 |  | E
3074 | 10号館（機械･建築実験棟） | 1 | 120 | 機械ｼｽﾃﾑ工学（実験室） |  | ｶﾞｽｽﾄｰﾌﾞ |  |  |  | 1 | 廃棄予定 |  |  | D | 300 | 300 | 500
3075 | 10号館（機械･建築実験棟） | 1 | 120 | 機械ｼｽﾃﾑ工学（実験室） |  | 扇風機 | ｱｲﾘｽｵｰﾔﾏ |  |  | 1 | 日野へ移動→➁へ | 105実験室 |  | D | 300 | 200 | 350 |  | 2A
3076 | 10号館（機械･建築実験棟） | 1 | 120 | 機械ｼｽﾃﾑ工学（実験室） |  | 中量ﾗｯｸｷｬｽﾀｰ付き |  |  |  | 1 | 廃棄予定 |  |  | E | 900 | 480 | 2000
3077 | 10号館（機械･建築実験棟） | 1 | 120 | 機械ｼｽﾃﾑ工学（実験室） |  | ﾊﾟｰﾂｹｰｽ |  |  |  | 1 | 日野へ移動→➁へ | 105実験室 |  | E | 340 | 240 | 300 | [14 empty] | 番号97の上。
3078 | 10号館（機械･建築実験棟） | 1 | 120 | 機械ｼｽﾃﾑ工学（実験室） |  | ﾊﾟｰﾂｹｰｽ |  |  |  | 1 | 日野へ移動→➁へ | 105実験室 |  | E | 420 | 400 | 540 | [14 empty] | 番号97の上。
3079 | 10号館（機械･建築実験棟） | 1 | 120 | 機械ｼｽﾃﾑ工学（実験室） |  | ﾊﾟｰﾂｹｰｽ |  |  |  | 1 | 残置(移動しない) |  |  | E | 360 | 260 | 140 | [14 empty] | 番号97の上段。
3080 | 10号館（機械･建築実験棟） | 1 | 120 | 機械ｼｽﾃﾑ工学（実験室） |  | ﾊﾟｰﾂｹｰｽ |  |  |  | 1 | 残置(移動しない) |  |  | E | 270 | 350 | 170 | [14 empty] | 番号97の上段。
3081 | 10号館（機械･建築実験棟） | 1 | 120 | 機械ｼｽﾃﾑ工学（実験室） |  | フォースプレートセンサ （定盤は，間違い） |  |  |  | 1 | 日野へ移動→➁へ | 105実験室 |  | D | 500 | 400 | 100 | [14 empty] | 番号97の中段。
3082 | 10号館（機械･建築実験棟） | 1 | 120 | 機械ｼｽﾃﾑ工学（実験室） |  | 車いす |  |  |  | 1 | 日野へ移動→➁へ | 101実験室 |  | E | 460 | 1000 | 900
3083 | 10号館（機械･建築実験棟） | 1 | 120 | 機械ｼｽﾃﾑ工学（実験室） |  | 自立型ﾊﾟｰﾃｰｼｮﾝ |  |  |  | 2 | 日野へ移動→➁へ | 101実験室 |  | E | 1200 | 450 | 1800
3084 | 10号館（機械･建築実験棟） | 1 | 120 | 機械ｼｽﾃﾑ工学（実験室） |  | 4輪電気ﾊﾞｲｸ | 鈴木自動車 |  |  | 1 | 日野へ移動→➁へ | 101実験室 |  | D | 700 | 1300 | 1000 | ○
3085 | 10号館（機械･建築実験棟） | 1 | 120 | 機械ｼｽﾃﾑ工学（実験室） |  | 冷凍庫 | ｻﾝﾃﾞﾝ | SH-700XC |  | 1 | 日野へ移動→➁へ | 101実験室 |  | F | 1800 | 750 | 1000 |  | 1A
3086 | 10号館（機械･建築実験棟） | 1 | 120 | 機械ｼｽﾃﾑ工学（実験室） |  | 自動車用座席 |  |  |  | 2 | 日野へ移動→➁へ | 101実験室 |  | E | 600 | 700 | 700 | [14 empty] | 番号108の上。
3087 | 10号館（機械･建築実験棟） | 1 | 120 | 機械ｼｽﾃﾑ工学（実験室） |  | 台車 |  |  |  | 1 | 日野へ移動→➁へ | 101実験室 |  | E | 600 | 900 | 800
3088 | 10号館（機械･建築実験棟） | 1 | 120 | 機械ｼｽﾃﾑ工学（実験室） |  | 架台 |  |  |  | 1 | 日野へ移動→➁へ | 101実験室 |  | E | 730 | 700 | 1000
3089 | 10号館（機械･建築実験棟） | 1 | 120 | 機械ｼｽﾃﾑ工学（実験室） |  | ﾊﾟｰﾂｹｰｽ |  |  |  | 1 | 日野へ移動→➁へ | 105実験室 |  | E | 490 | 700 | 1330
3090 | 10号館（機械･建築実験棟） | 1 | 120 | 機械ｼｽﾃﾑ工学（実験室） |  | 脚立 |  |  |  | 1 | 日野へ移動→➁へ | 105実験室 |  | E | 350 | 200 | 950
3093 | 10号館（機械･建築実験棟） | 1 | 120 | 機械ｼｽﾃﾑ工学（実験室） |  | ﾊﾞﾝﾄﾞｿｰ | ﾎｰｻﾞﾝ |  |  | 1 | 日野へ移動→➁へ | 106実験室 |  | C | 400 | 220 | 500 |  | 2A | [12 empty] | 番号112-1の上。
3094 | 10号館（機械･建築実験棟） | 1 | 120 | 機械ｼｽﾃﾑ工学（実験室） |  | ﾎﾞｰﾙ盤 | KIRA | NSD-13R |  | 1 | 日野へ移動→➁へ | 106実験室 |  | C | 400 | 600 | 980 |  | 3A | [12 empty] | 番号112-1の上。
3095 | 10号館（機械･建築実験棟） | 1 | 120 | 機械ｼｽﾃﾑ工学（実験室） |  | ﾊﾝﾄﾞﾘﾌﾄ |  |  |  | 1 | 廃棄予定 |  |  | E | 700 | 1300 | 1900
3096 | 10号館（機械･建築実験棟） | 1 | 120 | 機械ｼｽﾃﾑ工学（実験室） |  | 自立型ﾊﾟｰﾃｰｼｮﾝ |  |  |  | 1 | 廃棄予定 |  |  | E | 1200 | 300 | 1910
3099 | 10号館（機械･建築実験棟） | 1 | 120 | 機械ｼｽﾃﾑ工学（実験室） |  | 万能試験機 | 島津製作所 | AG-X plus 50kN | I330054C4242 | 1 | 残置(移動しない) |  |  | A | 1100 | 700 | 1630 |  |  |  | 25A | [10 empty] | 据付寸法:1630☓850☓2370。
3100 | 10号館（機械･建築実験棟） | 1 | 120 | 機械ｼｽﾃﾑ工学（実験室） |  | ･付属 作業台 |  |  |  | 1 | 廃棄予定 |  |  | A付属 | 1200 | 800 | 750
3101 | 10号館（機械･建築実験棟） | 1 | 120 | 機械ｼｽﾃﾑ工学（実験室） |  | ･付属 PC･LCD |  |  |  | 1 | 廃棄予定 |  |  | A付属 |  |  |  |  | 5A
3102 | 10号館（機械･建築実験棟） | 1 | 120 | 機械ｼｽﾃﾑ工学（実験室） |  | ･付属 架台(PC用) |  |  |  | 1 | 廃棄予定 |  |  | A付属 | 450 | 750 | 800
3103 | 10号館（機械･建築実験棟） | 1 | 120 | 機械ｼｽﾃﾑ工学（実験室） |  | ｽﾁｰﾙ架台 |  |  |  | 1 | 廃棄予定 |  |  | E | 900 | 600 | 740
3104 | 10号館（機械･建築実験棟） | 1 | 120 | 機械ｼｽﾃﾑ工学（実験室） |  | ﾃﾞｼﾞﾀﾙﾏｲｸﾛｽｺｰﾌﾟ(LCD付属) | ﾐﾂﾄﾖ |  |  | 1 | 日野へ移動→➁へ | 106実験室 |  | C | 700 | 500 | 300 |  | 2A
3105 | 10号館（機械･建築実験棟） | 1 | 120 | 機械ｼｽﾃﾑ工学（実験室） |  | ｻｰﾎﾞﾊﾟﾙｻｰ(1.25t用) | 鷺宮製作所 | HT-3S | V-1505 | 1 | 廃棄予定 |  |  | A | 1000 | 1100 | 3000 | [14 empty] | 据付寸法:3500☓2000☓3000。
3106 | 10号館（機械･建築実験棟） | 1 | 120 | 機械ｼｽﾃﾑ工学（実験室） |  | ･付属 ｺﾝﾄﾛｰﾗｰ | 鷺宮製作所 | 6MH912 | V-1505 | 1 | 廃棄予定 |  |  | A付属 | 520 | 800 | 1900
3107 | 10号館（機械･建築実験棟） | 1 | 120 | 機械ｼｽﾃﾑ工学（実験室） |  | ・付属 油圧源 | 鷺宮製作所 | HFT-7.5 |  | 1 | 廃棄予定 |  |  | A付属 | 1400 | 930 | 1510 |  | 10A |  |  |  | 75A
3108 | 10号館（機械･建築実験棟） | 1 | 120 | 機械ｼｽﾃﾑ工学（実験室） |  | ﾊﾟｰﾂｹｰｽ | ｻｶｴ |  |  | 1 | 廃棄予定 |  |  | E | 780 | 600 | 1290
3109 | 10号館（機械･建築実験棟） | 1 | 120 | 機械ｼｽﾃﾑ工学（実験室） |  | ｽﾁｰﾙ作業台 |  |  |  | 1 | 日野へ移動→➁へ | 106実験室 |  | E | 1200 | 750 | 740
3110 | 10号館（機械･建築実験棟） | 1 | 120 | 機械ｼｽﾃﾑ工学（実験室） |  | 小型平面研磨機 | ﾏﾙﾄｰ | ML-110NT |  | 2 | 日野へ移動→➁へ | 106実験室 |  | C | 360 | 330 | 240 |  | 5A
3111 | 10号館（機械･建築実験棟） | 1 | 120 | 機械ｼｽﾃﾑ工学（実験室） |  | 超音波洗浄器 |  |  |  | 1 | 日野へ移動→➁へ | 106実験室 |  | D | 330 | 280 | 280 |  | 3A | [12 empty] | 番号122の上
3112 | 10号館（機械･建築実験棟） | 1 | 120 | 機械ｼｽﾃﾑ工学（実験室） |  | 研磨機(ｱﾝｸﾞﾙﾗｯｸ付属) | ﾑｻｼﾉ電子 | MA-200 |  | 1 | 日野へ移動→➁へ | 106実験室 |  | C | 400 | 620 | 400 |  | 5A | [12 empty] | 番号122の上
3113 | 10号館（機械･建築実験棟） | 1 | 120 | 機械ｼｽﾃﾑ工学（実験室） |  | ﾆｰﾀﾞｰ装置（ｱﾝｸﾞﾙﾗｯｸ付） | KURIMOTO | S1 KRC KNEADER | N01-148 | 1 | 廃棄予定 |  |  | A | 1300 | 600 | 1200 | [5 empty] | 20A | [8 empty] | 番号122の上
3114 | 10号館（機械･建築実験棟） | 1 | 120 | 機械ｼｽﾃﾑ工学（実験室） |  | ｽﾁｰﾙ書棚 |  |  |  | 1 | 日野へ移動→➁へ | 106実験室 |  | E | 900 | 250 | 1810
3115 | 10号館（機械･建築実験棟） | 1 | 120 | 機械ｼｽﾃﾑ工学（実験室） |  | 椅子 |  |  |  | 9 | 日野へ移動→➁へ | 106実験室 |  | E
3116 | 10号館（機械･建築実験棟） | 1 | 120 | 機械ｼｽﾃﾑ工学（実験室） |  | 万能試験機 | 島津製作所 | UH-1000kN IR |  | 1 | 廃棄予定 |  |  | A | 1500 | 1100 | 2600 | [5 empty] | 6kVA(100Aﾌﾞﾚｰｶｰ接続) | [8 empty] | コンクリート縁切り基礎2600☓2000㎜。
3117 | 10号館（機械･建築実験棟） | 1 | 120 | 機械ｼｽﾃﾑ工学（実験室） |  | ･付属 ｺﾝﾄﾛｰﾙﾕﾆｯﾄ | 島津製作所 | UH-1 | 10301694 | 1 | 廃棄予定 |  |  | A付属 | 700 | 800 | 1700
3118 | 10号館（機械･建築実験棟） | 1 | 120 | 機械ｼｽﾃﾑ工学（実験室） |  | ﾗｯｸ（ﾋﾞﾆｰﾙｶﾊﾞｰ付） |  |  |  | 1 | 日野へ移動→➁へ | 106実験室 |  | D | 720 | 720 | 1500
3119 | 10号館（機械･建築実験棟） | 1 | 120 | 機械ｼｽﾃﾑ工学（実験室） |  | 電気炉(架台付) | ﾌﾙﾃｯｸ | FT-106 |  | 1 | 日野へ移動→➁へ | 106実験室 |  | C | 600 | 600 | 1400 |  |  |  | 20A | [10 empty] | 番号131の内部
3120 | 10号館（機械･建築実験棟） | 1 | 120 | 機械ｼｽﾃﾑ工学（実験室） |  | ﾜｺﾞﾝ |  |  |  | 1 | 日野へ移動→➁へ | 106実験室 |  | E | 400 | 700 | 600
3121 | 10号館（機械･建築実験棟） | 1 | 120 | 機械ｼｽﾃﾑ工学（実験室） |  | 架台（ﾓｰﾀｰ付） |  |  |  | 1 | 日野へ移動→➁へ | 106実験室 |  | D | 400 | 300 | 1000 |  | 3.6A | [12 empty] | 不使用
3122 | 10号館（機械･建築実験棟） | 1 | 120 | 機械ｼｽﾃﾑ工学（実験室） |  | 試験装置用架台 |  |  |  | 1 | 日野へ移動→➁へ | 106実験室 |  | D | 700 | 800 | 1100 | [14 empty] | 不使用
3123 | 10号館（機械･建築実験棟） | 1 | 120 | 機械ｼｽﾃﾑ工学（実験室） |  | 装置設置用ﾗｯｸ |  |  |  | 1 | 日野へ移動→➁へ | 106実験室 |  | D | 920 | 1220 | 1810
3124 | 10号館（機械･建築実験棟） | 1 | 120 | 機械ｼｽﾃﾑ工学（実験室） |  | 作業台 |  |  |  | 1 | 日野へ移動→➁へ | 106実験室 |  | E | 1200 | 800 | 730 | [14 empty] | 番号136の内部。
3125 | 10号館（機械･建築実験棟） | 1 | 120 | 機械ｼｽﾃﾑ工学（実験室） |  | 温度ｺﾝﾄﾛｰﾗｰ | MISUMI | MTCS |  | 2 | 日野へ移動→➁へ | 106実験室 |  | D | 90 | 220 | 180 |  |  |  | 20A | [10 empty] | 電源のカタログ表記は、1φ100/200V 20A。現地では3φブレーカから単相取り。番号137の上。
3126 | 10号館（機械･建築実験棟） | 1 | 120 | 機械ｼｽﾃﾑ工学（実験室） |  | BENCH KNEADER | 入江商会 | PBV-03 | 200045 | 1 | 日野へ移動→➁へ | 106実験室 |  | C | 360 | 700 | 520 | [5 empty] | 30A | [8 empty] | 番号137の上。
3127 | 10号館（機械･建築実験棟） | 1 | 120 | 機械ｼｽﾃﾑ工学（実験室） |  | 温度調節器 | 入江商会 |  |  | 1 | 日野へ移動→➁へ | 106実験室 |  | D | 400 | 350 | 250 |  | 5A | [12 empty] | 番号137の上。
3128 | 10号館（機械･建築実験棟） | 1 | 120 | 機械ｼｽﾃﾑ工学（実験室） |  | ｽﾁｰﾙｷｬﾋﾞﾈｯﾄ |  |  |  | 1 | 日野へ移動→➁へ | 106実験室 |  | E | 1760 | 400 | 1850
3129 | 10号館（機械･建築実験棟） | 1 | 120 | 機械ｼｽﾃﾑ工学（実験室） |  | OA机 |  |  |  | 1 | 日野へ移動→➁へ | 106実験室 |  | E | 700 | 700 | 700
3130 | 10号館（機械･建築実験棟） | 1 | 120 | 機械ｼｽﾃﾑ工学（実験室） |  | ｵｰﾌﾞﾝ | ﾔﾏﾄ科学 | DX402 |  | 1 | 日野へ移動→➁へ | 106実験室 |  | C | 570 | 580 | 740 |  | 14A | [12 empty] | 番号142の上。
3131 | 10号館（機械･建築実験棟） | 1 | 120 | 機械ｼｽﾃﾑ工学（実験室） |  | 作業台 |  |  |  | 1 | 日野へ移動→➁へ | 106実験室 |  | E | 1200 | 750 | 1020
3132 | 10号館（機械･建築実験棟） | 1 | 120 | 機械ｼｽﾃﾑ工学（実験室） |  | ｵｰﾌﾞﾝ | Fine | FS-60P |  | 1 | 日野へ移動→➁へ | 106実験室 |  | C | 750 | 650 | 910 |  | 15A | [12 empty] | 番号144の下。
3133 | 10号館（機械･建築実験棟） | 1 | 120 | 機械ｼｽﾃﾑ工学（実験室） |  | ﾎｯﾄﾌﾟﾚｽ機 | 井元製作所 |  |  | 1 | 日野へ移動→➁へ | 106実験室 |  | C | 470 | 350 | 560 |  | 10A | [12 empty] | 温度ｺﾝﾄﾛｰﾗｰ･調節器付属。分電盤側のﾌﾞﾚｰｶｰ100V20A。番号144の上左。
3134 | 10号館（機械･建築実験棟） | 1 | 120 | 機械ｼｽﾃﾑ工学（実験室） |  | ﾎｯﾄﾌﾟﾚｽ機 |  |  |  | 1 | 日野へ移動→➁へ | 106実験室 |  | C | 530 | 350 | 560 |  |  |  | 30A |  |  |  |  | ○ |  | ○ |  |  |  | 分電盤側のブレーカ3φ50Aで単相取り。冷却水用ブレードホース(9.5☓16)。番号144の上右。
3135 | 10号館（機械･建築実験棟） | 1 | 120 | 機械ｼｽﾃﾑ工学（実験室） |  | 排熱ﾕﾆｯﾄ（ｱﾝｸﾞﾙﾗｯｸ含む） | AS ONE |  |  | 1 | 日野へ移動→➁へ | 106実験室 |  | D | 1110 | 730 | 1010 |  | 2A | [12 empty] | 番号144の上。
3136 | 10号館（機械･建築実験棟） | 1 | 120 | 機械ｼｽﾃﾑ工学（実験室） |  | ｴｱﾌﾞﾛｰ用作業台 |  |  |  | 1 | 残置(移動しない) |  |  | E | 520 | 500 | 1180
3141 | 10号館（機械･建築実験棟） | 1 | 120 | 機械ｼｽﾃﾑ工学（実験室） |  | 台車 |  |  |  | 3 | 日野へ移動→➁へ | 106実験室 |  | E | 600 | 900 | 900
3142 | 10号館（機械･建築実験棟） | 1 | 123 | 機械ｼｽﾃﾑ工学 実験室 |  | 作業台 |  |  |  | 1 | 日野へ移動→➁へ | 213細胞培養実験室 |  | E | 1500 | 750 | 800
3143 | 10号館（機械･建築実験棟） | 1 | 123 | 機械ｼｽﾃﾑ工学 実験室 |  | ﾎﾞｰﾙ盤 | SAKAI | Mini Drill-1 |  | 1 | 南大沢内で移動→③へ |  | 10号館（生体）サテライト居室 | C | 200 | 400 | 370 |  |  | 100W
3144 | 10号館（機械･建築実験棟） | 1 | 123 | 機械ｼｽﾃﾑ工学 実験室 |  | 電子天秤 | 島津製作所 | UW6200H |  | 1 | 日野へ移動→➁へ | 213細胞培養実験室 |  | B | 240 | 350 | 150 |  | 1A
3145 | 10号館（機械･建築実験棟） | 1 | 123 | 機械ｼｽﾃﾑ工学 実験室 |  | 卓上遠心機 | KUBOTA | 3300 |  | 1 | 日野へ移動→➁へ | 213細胞培養実験室 |  | C | 330 | 450 | 300 |  | 5A
3146 | 10号館（機械･建築実験棟） | 1 | 123 | 機械ｼｽﾃﾑ工学 実験室 |  | ﾊﾞｲｵｼｪｰｶｰ | TAITEC | V･BR-36 |  | 1 | 日野へ移動→➁へ | 213細胞培養実験室 |  | C | 330 | 400 | 330 |  | 2A
3147 | 10号館（機械･建築実験棟） | 1 | 123 | 機械ｼｽﾃﾑ工学 実験室 |  | 架台 |  |  |  | 1 | 南大沢内で移動→③へ |  | 10号館（生体）サテライト居室 | E | 800 | 700 | 700
3148 | 10号館（機械･建築実験棟） | 1 | 123 | 機械ｼｽﾃﾑ工学 実験室 |  | 分光光度計 | 日立 | U-1800 | 119-0001 | 1 | 日野へ移動→➁へ | 213細胞培養実験室 |  | A | 400 | 600 | 400 |  | 2A | [12 empty] | 不使用
3149 | 10号館（機械･建築実験棟） | 1 | 123 | 機械ｼｽﾃﾑ工学 実験室 |  | 冷却水循環装置 | EYELA | CTP-1000 |  | 1 | 南大沢内で移動→③へ |  | 10号館（生体）サテライト居室 | D | 350 | 470 | 600 |  | 10.5A | [12 empty] | 不使用
3150 | 10号館（機械･建築実験棟） | 1 | 123 | 機械ｼｽﾃﾑ工学 実験室 |  | ｱﾝｸﾞﾙﾗｯｸ |  |  |  | 1 | 日野へ移動→➁へ | 213細胞培養実験室 |  | E | 750 | 450 | 1950
3151 | 10号館（機械･建築実験棟） | 1 | 123 | 機械ｼｽﾃﾑ工学 実験室 |  | 中央実験台(試薬棚付) |  |  |  | 1 | 日野へ移動→➁へ | 213細胞培養実験室 |  | C | 1500 | 1500 | 800/ 2000
3152 | 10号館（機械･建築実験棟） | 1 | 123 | 機械ｼｽﾃﾑ工学 実験室 |  | 顕微鏡 | ｵﾘﾝﾊﾟｽ | BH |  | 1 | 廃棄予定 |  |  | C | 370 | 450 | 600 |  | 2A
3153 | 10号館（機械･建築実験棟） | 1 | 123 | 機械ｼｽﾃﾑ工学 実験室 |  | 顕微鏡 | Nikon | OPTIPHOT-2 |  | 1 | 日野へ移動→➁へ | 213細胞培養実験室 |  | C | 500 | 600 | 650 |  | 2A | [12 empty] | 光源装置付
3154 | 10号館（機械･建築実験棟） | 1 | 123 | 機械ｼｽﾃﾑ工学 実験室 |  | 顕微鏡 | ｵﾘﾝﾊﾟｽ | SZ61 |  | 1 | 南大沢内で移動→③へ |  | 10号館（生体）サテライト居室 | C | 500 | 800 | 750 |  | 2A
3155 | 10号館（機械･建築実験棟） | 1 | 123 | 機械ｼｽﾃﾑ工学 実験室 |  | 顕微鏡 | Nikon | DIAPHOT300 |  | 1 | 日野へ移動→➁へ | 213細胞培養実験室 |  | C | 250 | 400 | 400 |  | 2A
3156 | 10号館（機械･建築実験棟） | 1 | 123 | 機械ｼｽﾃﾑ工学 実験室 |  | ﾏｲｸﾛﾌｧｰｼﾞ | ﾅﾘｼｹﾞ | MF-900 |  | 1 | 南大沢内で移動→③へ |  | 10号館（生体）サテライト居室 | D | 200 | 450 | 350 |  | 2A
3157 | 10号館（機械･建築実験棟） | 1 | 123 | 機械ｼｽﾃﾑ工学 実験室 |  | ﾏﾙﾁ水質計 | 東亜DKK | MM-50R |  | 1 | 日野へ移動→➁へ | 213細胞培養実験室 |  | D | 350 | 350 | 400 |  | 1A
3158 | 10号館（機械･建築実験棟） | 1 | 123 | 機械ｼｽﾃﾑ工学 実験室 |  | ﾎﾞﾝﾍﾞ架台 |  |  |  | 1 | 南大沢内で移動→③へ |  | 10号館（生体）サテライト居室 | E | 600 | 400 | 1500
3159 | 10号館（機械･建築実験棟） | 1 | 123 | 機械ｼｽﾃﾑ工学 実験室 |  | 薬品庫 | 島津理化 |  |  | 1 | 日野へ移動→➁へ | 213細胞培養実験室 |  | E | 450 | 600 | 800
3160 | 10号館（機械･建築実験棟） | 1 | 123 | 機械ｼｽﾃﾑ工学 実験室 |  | ﾃﾞｨｰﾌﾟﾌﾘｰｻﾞｰ | 朝日ﾗｲﾌｻｲｴﾝｽ | ULT-1090-5J-A33 |  | 1 | 日野へ移動→➁へ | 213細胞培養実験室 |  | F | 1550 | 800 | 1080 |  | 15A
3161 | 10号館（機械･建築実験棟） | 1 | 123 | 機械ｼｽﾃﾑ工学 実験室 |  | 机 |  |  |  | 1 | 日野へ移動→➁へ | 213細胞培養実験室 |  | E | 1800 | 600 | 750
3162 | 10号館（機械･建築実験棟） | 1 | 123 | 機械ｼｽﾃﾑ工学 実験室 |  | ﾎﾜｲﾄﾎﾞｰﾄﾞ |  |  |  | 2 | 日野へ移動→➁へ | 213細胞培養実験室 |  | E | 1900 | 500 | 1800
3163 | 10号館（機械･建築実験棟） | 1 | 123 | 機械ｼｽﾃﾑ工学 実験室 |  | 架台(ｷｬｽﾀｰ付) |  |  |  | 1 | 南大沢内で移動→③へ |  | 10号館（生体）サテライト居室 | E | 600 | 900 | 880
3164 | 10号館（機械･建築実験棟） | 1 | 123 | 機械ｼｽﾃﾑ工学 実験室 |  | ﾄﾞﾗｲﾝｸﾞｼｪﾙﾌ |  |  |  | 1 | 南大沢内で移動→③へ |  | 10号館（生体）サテライト居室 | E | 900 | 600 | 1100
3165 | 10号館（機械･建築実験棟） | 1 | 123 | 機械ｼｽﾃﾑ工学 実験室 |  | 万能ﾄﾞﾗｲﾔｰ | AS ONE |  |  | 1 | 日野へ移動→➁へ | 213細胞培養実験室 |  | D | 500 | 460 | 380 |  |  | 270W
3167 | 10号館（機械･建築実験棟） | 1 | 123 | 機械ｼｽﾃﾑ工学 実験室 |  | 作業台 |  |  |  | 1 | 日野へ移動→➁へ | 213細胞培養実験室 |  | E | 4000 | 1200 | 730
3168 | 10号館（機械･建築実験棟） | 1 | 123 | 機械ｼｽﾃﾑ工学 実験室 |  | 顕微鏡 | Nikon | E600 |  | 1 | 日野へ移動→➁へ | 213細胞培養実験室 |  | C | 350 | 500 | 350 |  | 2.4A | [12 empty] | 接眼ﾚﾝｽﾞ無し
3169 | 10号館（機械･建築実験棟） | 1 | 123 | 機械ｼｽﾃﾑ工学 実験室 |  | 顕微鏡 | Nikon | E600 |  | 1 | 日野へ移動→➁へ | 213細胞培養実験室 |  | C | 700 | 600 | 650 |  | 2.4A+3A | [12 empty] | ﾉｰﾄPC付
3170 | 10号館（機械･建築実験棟） | 1 | 123 | 機械ｼｽﾃﾑ工学 実験室 |  | 顕微鏡 | ｵﾘﾝﾊﾟｽ | BX53 |  | 1 | 南大沢内で移動→③へ |  | 10号館（生体）サテライト居室 | C | 1000 | 700 | 680 |  | 1.7A
3171 | 10号館（機械･建築実験棟） | 1 | 123 | 機械ｼｽﾃﾑ工学 実験室 |  | ･付属 光源装置 | ｵﾘﾝﾊﾟｽ | U-HGLGPS |  | 1 | 南大沢内で移動→③へ |  | 10号館（生体）サテライト居室 | C付属 | 上記に 含む | 上記に 含む | 上記に 含む |  | 2A
3172 | 10号館（機械･建築実験棟） | 1 | 123 | 機械ｼｽﾃﾑ工学 実験室 |  | ･付属 ﾉｰﾄPC |  |  |  | 1 | 南大沢内で移動→③へ |  | 10号館（生体）サテライト居室 | C付属 | 上記に 含む | 上記に 含む | 上記に 含む |  | 2A
3173 | 10号館（機械･建築実験棟） | 1 | 123 | 機械ｼｽﾃﾑ工学 実験室 |  | ｶﾞｽ調整器 | 東海ﾋｯﾄ | INU-UM-OR-F1-MA |  | 1 | 南大沢内で移動→③へ |  | 10号館（生体）サテライト居室 | D | 190 | 350 | 240 |  | 2A | [12 empty] | 接続なし
3174 | 10号館（機械･建築実験棟） | 1 | 123 | 機械ｼｽﾃﾑ工学 実験室 |  | 椅子 |  |  |  | 13 | 日野へ移動→➁へ | 213細胞培養実験室 |  | E
3175 | 10号館（機械･建築実験棟） | 1 | 123 | 機械ｼｽﾃﾑ工学 実験室 |  | ｵｰﾄｸﾚｰﾌﾞ | AS ONE | IT-2322 |  | 1 | 日野へ移動→➁へ | 213細胞培養実験室 |  | C | 400 | 330 | 450 |  | 14A | [12 empty] | 不使用
3176 | 10号館（機械･建築実験棟） | 1 | 125 | 機械ｼｽﾃﾑ工学 |  | 片袖机 ｽﾀﾝﾄﾞ付 |  |  |  | 16 | 日野へ移動→➁へ | 101実験室 |  | E | 1000 | 700 | 700/1000←ｽﾀﾝﾄﾞ込み高さ | [14 empty] | 現調未実施の為、寸法未記載
3177 | 10号館（機械･建築実験棟） | 1 | 125 | 機械ｼｽﾃﾑ工学 |  | ｱﾝｸﾞﾙﾗｯｸ |  |  |  | 2 | 廃棄予定 |  |  | E | [17 empty] | 現調未実施の為、寸法未記載
3178 | 10号館（機械･建築実験棟） | 1 | 125 | 機械ｼｽﾃﾑ工学 |  | 冷蔵庫 | SANYO | its |  | 1 | 日野へ移動→➁へ | 101実験室 |  | F | 480 | 450 | 1080 |  | ○ | [12 empty] | 現調未実施の為、寸法未記載
3179 | 10号館（機械･建築実験棟） | 1 | 125 | 機械ｼｽﾃﾑ工学 |  | 引き違いｷｬﾋﾞﾈｯﾄ |  |  |  | 1 | 廃棄予定 |  |  | E | [17 empty] | 現調未実施の為、寸法未記載
3180 | 10号館（機械･建築実験棟） | 1 | 125 | 機械ｼｽﾃﾑ工学 |  | 椅子 |  |  |  | 16 | 日野へ移動→➁へ | 101実験室 |  | E | [17 empty] | 現調未実施の為、寸法未記載
3181 | 10号館（機械･建築実験棟） | 1 | 127 | 機械ｼｽﾃﾑ工学 |  | 両袖机 |  |  |  | 1 | 日野へ移動→➁へ | 101実験室 |  | E | 1460 | 730 | 750 | [14 empty] | 現調未実施の為、寸法未記載
3182 | 10号館（機械･建築実験棟） | 1 | 127 | 機械ｼｽﾃﾑ工学 |  | 引き違いｷｬﾋﾞﾈｯﾄ |  |  |  | 2 | 日野へ移動→➁へ | 101実験室 |  | E | 880 | 400 | 1820 | [14 empty] | 現調未実施の為、寸法未記載
3183 | 10号館（機械･建築実験棟） | 1 | 127 | 機械ｼｽﾃﾑ工学 |  | ｴﾚｸﾀｰｼｪﾙﾌ |  |  |  | 1 | 日野へ移動→➁へ | 101実験室 |  | E | 400 | 670 | 1520 | [14 empty] | 現調未実施の為、寸法未記載
3184 | 10号館（機械･建築実験棟） | 1 | 127 | 機械ｼｽﾃﾑ工学 |  | OA机 |  |  |  | 1 | 日野へ移動→➁へ | 101実験室 |  | E | 1200 | 700 | 700 | [14 empty] | 現調未実施の為、寸法未記載
3185 | 10号館（機械･建築実験棟） | 1 | 127 | 機械ｼｽﾃﾑ工学 |  | ｱﾝｸﾞﾙﾗｯｸ |  |  |  | 1 | 残置(移動しない) |  |  | E | 1500 | 470 | 1780 | [14 empty] | 現調未実施の為、寸法未記載
3186 | 10号館（機械･建築実験棟） | 1 | 127 | 機械ｼｽﾃﾑ工学 |  | 人体模型 |  |  |  | 1 | 日野へ移動→➁へ | 101実験室 |  | D | 450 | 600 | 1870 | [14 empty] | 現調未実施の為、寸法未記載
3187 | 10号館（機械･建築実験棟） | 1 | 127 | 機械ｼｽﾃﾑ工学 |  | OA机 |  |  |  | 1 | 日野へ移動→➁へ | 101実験室 |  | E | 1200 | 700 | 700 | [14 empty] | 現調未実施の為、寸法未記載
3188 | 10号館（機械･建築実験棟） | 1 | 127 | 機械ｼｽﾃﾑ工学 |  | ｶﾗｰﾎﾞｯｸｽ |  |  |  | 1 | 廃棄予定 |  |  | E | [17 empty] | 現調未実施の為、寸法未記載
3189 | 10号館（機械･建築実験棟） | 1 | 127 | 機械ｼｽﾃﾑ工学 |  | 冷蔵庫 | National | NR-B14B1 |  | 1 | 日野へ移動→➁へ | 101実験室 |  | F | 460 | 570 | 1200 |  | ○ | [12 empty] | 現調未実施の為、寸法未記載
3190 | 10号館（機械･建築実験棟） | 1 | 127 | 機械ｼｽﾃﾑ工学 |  | 電子ﾚﾝｼﾞ | ｼｬｰﾌﾟ | RE-SE63 |  | 1 | 日野へ移動→➁へ | 101実験室 |  | D | 480 | 410 | 300 |  | ○ | [12 empty] | 現調未実施の為、寸法未記載
3191 | 10号館（機械･建築実験棟） | 1 | 127 | 機械ｼｽﾃﾑ工学 |  | OA机 |  |  |  | 1 | 日野へ移動→➁へ | 101実験室 |  | E | 1200 | 700 | 700 | [14 empty] | 現調未実施の為、寸法未記載
3192 | 10号館（機械･建築実験棟） | 1 | 127 | 機械ｼｽﾃﾑ工学 |  | OA机 |  |  |  | 1 | 日野へ移動→➁へ | 101実験室 |  | E | 1200 | 700 | 700 | [14 empty] | 現調未実施の為、寸法未記載
3193 | 10号館（機械･建築実験棟） | 1 | 127 | 機械ｼｽﾃﾑ工学 |  | ｽﾀﾝﾄﾞ（OA机上のｽﾀﾝﾄﾞ） |  |  |  | 3 | 日野へ移動→➁へ | 101実験室 |  | E | 980 | 320 | 970 | [14 empty] | 現調未実施の為、寸法未記載
3195 | 10号館（機械･建築実験棟） | 1 | 127 | 機械ｼｽﾃﾑ工学 |  | 3Dﾌﾟﾘﾝﾀｰ |  |  |  | 1 | 廃棄予定 |  |  | D |  |  |  |  | ○ | [12 empty] | 現調未実施の為、寸法未記載
3196 | 10号館（機械･建築実験棟） | 1 | 128 | 機械工学科 暗室 |  | ｱﾝｸﾞﾙﾗｯｸ |  |  |  | 1 | 日野へ移動→➁へ | 105実験室 |  | E | 800 | 600 | 1220
3197 | 10号館（機械･建築実験棟） | 1 | 128 | 機械工学科 暗室 |  | 作業台 |  |  |  | 1 | 残置(移動しない) |  |  | E | 1200 | 660 | 780
3199 | 10号館（機械･建築実験棟） | 1 | 128 | 機械工学科 暗室 |  | ｱﾝｸﾞﾙﾗｯｸ |  |  |  | 1 | 残置(移動しない) |  |  | E | 400 | 610 | 900 | [14 empty] | ｱﾝｸﾞﾙﾗｯｸ上に設置
3200 | 10号館（機械･建築実験棟） | 2 | 223 | 機械ｼｽﾃﾑ工学 実験室（学生居室） |  | 片袖机 |  |  |  | 1 | 日野へ移動→➁へ | 日野4号館301 |  | E | 920 | 640 | 740
3201 | 10号館（機械･建築実験棟） | 2 | 223 | 機械ｼｽﾃﾑ工学 実験室（学生居室） |  | ｽｷｬﾅｰ | 富士通 | FI-SV600A |  | 1 | 日野へ移動→➁へ | 日野4号館301 |  | D | 220 | 240 | 400 |  | 1A
3202 | 10号館（機械･建築実験棟） | 2 | 223 | 機械ｼｽﾃﾑ工学 実験室（学生居室） |  | 平机 |  |  |  | 1 | 日野へ移動→➁へ | 日野4号館301 |  | E | 1000 | 700 | 700
3203 | 10号館（機械･建築実験棟） | 2 | 223 | 機械ｼｽﾃﾑ工学 実験室（学生居室） |  | 顕微鏡 | ｵﾘﾝﾊﾟｽ | BX60M |  | 1 | 日野へ移動→➁へ | 日野4号館301 |  | C | 700 | 400 | 700 |  | 1A
3204 | 10号館（機械･建築実験棟） | 2 | 223 | 機械ｼｽﾃﾑ工学 実験室（学生居室） |  | 複合機 | Cannon | MF8340Cdn |  | 1 | 日野へ移動→➁へ | 日野4号館301 |  | D | 440 | 530 | 500 |  | 6.5A
3205 | 10号館（機械･建築実験棟） | 2 | 223 | 機械ｼｽﾃﾑ工学 実験室（学生居室） |  | 片袖机 |  |  |  | 6 | 日野へ移動→➁へ | 日野4号館301 |  | E | 1060 | 730 | 730
3206 | 10号館（機械･建築実験棟） | 2 | 223 | 機械ｼｽﾃﾑ工学 実験室（学生居室） |  | 組み立て式3連書架 |  |  |  | 2 | 日野へ移動→➁へ | 日野4号館301 |  | C | 2730 | 300 | 2070
3207 | 10号館（機械･建築実験棟） | 2 | 223 | 機械ｼｽﾃﾑ工学 実験室（学生居室） |  | 組み立て式5連書架 |  |  |  | 1 | 日野へ移動→➁へ | 日野4号館301 |  | C | 4530 | 300 | 2130
3208 | 10号館（機械･建築実験棟） | 2 | 223 | 機械ｼｽﾃﾑ工学 実験室（学生居室） |  | PC +ﾓﾆﾀｰ |  |  |  | 5 | 日野へ移動→➁へ | 日野4号館301 |  | D | 1100 | 400 | 480 |  | 4A
3209 | 10号館（機械･建築実験棟） | 2 | 223 | 機械ｼｽﾃﾑ工学 実験室（学生居室） |  | PC･LCD |  |  |  | 3 | 日野へ移動→➁へ | 日野4号館301 |  | D |  |  |  |  | 5A
3210 | 10号館（機械･建築実験棟） | 2 | 223 | 機械ｼｽﾃﾑ工学 実験室（学生居室） |  | 両袖机 |  |  |  | 1 | 日野へ移動→➁へ | 日野4号館301 |  | E | 1500 | 730 | 730
3211 | 10号館（機械･建築実験棟） | 2 | 223 | 機械ｼｽﾃﾑ工学 実験室（学生居室） |  | ｶﾗｰﾎﾞｯｸｽ |  |  |  | 1 | 日野へ移動→➁へ | 日野4号館301 |  | E | 440 | 280 | 900
3212 | 10号館（機械･建築実験棟） | 2 | 223 | 機械ｼｽﾃﾑ工学 実験室（学生居室） |  | 空気清浄器 | Panasonic | F-VC70XP |  | 1 | 日野へ移動→➁へ | 日野4号館301 |  | D | 400 | 280 | 510 |  | 1A
3213 | 10号館（機械･建築実験棟） | 2 | 223 | 機械ｼｽﾃﾑ工学 実験室（学生居室） |  | 片袖机 |  |  |  | 1 | 日野へ移動→➁へ | 日野4号館301 |  | E | 1000 | 700 | 700
3214 | 10号館（機械･建築実験棟） | 2 | 223 | 機械ｼｽﾃﾑ工学 実験室（学生居室） |  | 袖机 |  |  |  | 1 | 日野へ移動→➁へ | 日野4号館301 |  | E | 400 | 700 | 700
3215 | 10号館（機械･建築実験棟） | 2 | 223 | 機械ｼｽﾃﾑ工学 実験室（学生居室） |  | 真空ﾎﾟﾝﾌﾟ | ULVAC | G-20D |  | 1 | 日野へ移動→➁へ | 日野4号館301 |  | D | 300 | 150 | 260 |  | 3.6A | [12 empty] | 不使用
3217 | 10号館（機械･建築実験棟） | 2 | 223 | 機械ｼｽﾃﾑ工学 実験室（学生居室） |  | ｶﾞｽ湯沸かし器 | 東京ｶﾞｽ |  |  | 1 | 残置(移動しない) |  |  | 対象外 | 300 | 180 | 400 | [8 empty] | ○ |  |  | ○ |  |  | 壁付け
3218 | 10号館（機械･建築実験棟） | 2 | 223 | 機械ｼｽﾃﾑ工学 実験室（学生居室） |  | 電子ﾚﾝｼﾞ | 山善 | NOR-16MY |  | 1 | 日野へ移動→➁へ | 日野4号館301 |  | D | 460 | 400 | 300 |  | 13.5A | [12 empty] | 一般使用
3219 | 10号館（機械･建築実験棟） | 2 | 223 | 機械ｼｽﾃﾑ工学 実験室（学生居室） |  | 冷凍冷蔵庫 | Panasonic | NR-B149W |  | 1 | 日野へ移動→➁へ | 日野4号館301 |  | D | 480 | 360 | 1120 |  | 2A
3220 | 10号館（機械･建築実験棟） | 2 | 223 | 機械ｼｽﾃﾑ工学 実験室（学生居室） |  | ﾉｰﾄPC | DELL |  |  | 1 | 日野へ移動→➁へ | 日野4号館301 |  | D |  |  |  |  | 2A
3221 | 10号館（機械･建築実験棟） | 2 | 223 | 機械ｼｽﾃﾑ工学 実験室（学生居室） |  | ﾃﾞｼｹｰﾀｰ | iuchi |  |  | 1 | 日野へ移動→➁へ | 日野4号館301 |  | D | 330 | 250 | 500 |  | 4A | [12 empty] | 真空ポンプ付属
3222 | 10号館（機械･建築実験棟） | 2 | 223 | 機械ｼｽﾃﾑ工学 実験室（学生居室） |  | ﾃﾞｼｹｰﾀｰ | AS ONE |  |  | 1 | 日野へ移動→➁へ | 日野4号館301 |  | D | 320 | 300 | 420 |  | 2A | [12 empty] | 真空ポンプ付属
3223 | 10号館（機械･建築実験棟） | 2 | 223 | 機械ｼｽﾃﾑ工学 実験室（学生居室） |  | 椅子 |  |  |  | 12 | 日野へ移動→➁へ | 日野4号館301 |  | E
3224 | 10号館（機械･建築実験棟） | 2 | 223 | 機械ｼｽﾃﾑ工学 実験室（学生居室） |  | 扇風機 |  |  |  | 1 | 残置(移動しない) |  |  | D | 300 | 300 | 900 |  | 2A
3225 | 10号館（機械･建築実験棟） | 2 | 224 | 機械ｼｽﾃﾑ工学 実験室（学生居室） |  | 電子ﾚﾝｼﾞ | SAMSUNG | RE-BM5 |  | 1 | 日野へ移動→➁へ | 日野4号館301 |  | D | 460 | 300 | 25 |  | 13A
3226 | 10号館（機械･建築実験棟） | 2 | 224 | 機械ｼｽﾃﾑ工学 実験室（学生居室） |  | 冷凍冷蔵庫 | SANYO | SR-111M |  | 1 | 日野へ移動→➁へ | 日野4号館301 |  | D | 460 | 460 | 1100 |  | 2A
3227 | 10号館（機械･建築実験棟） | 2 | 224 | 機械ｼｽﾃﾑ工学 実験室（学生居室） |  | ｶﾞｽ湯沸かし器 | 東京ｶﾞｽ |  |  | 1 | 残置(移動しない) |  |  | 対象外 | 300 | 160 | 440 | [8 empty] | ○ |  |  | ○ |  |  | 壁付け
3229 | 10号館（機械･建築実験棟） | 2 | 224 | 機械ｼｽﾃﾑ工学 実験室（学生居室） |  | 複合機 | Cannon | MF722Cdw |  | 1 | 日野へ移動→➁へ | 日野4号館301 |  | D | 450 | 500 | 400 |  | 6.5A
3230 | 10号館（機械･建築実験棟） | 2 | 224 | 機械ｼｽﾃﾑ工学 実験室（学生居室） |  | ﾜｺﾞﾝ |  |  |  | 1 | 日野へ移動→➁へ | 日野4号館301 |  | E | 400 | 600 | 600
3231 | 10号館（機械･建築実験棟） | 2 | 224 | 機械ｼｽﾃﾑ工学 実験室（学生居室） |  | 片袖机 |  |  |  | 9 | 日野へ移動→➁へ | 日野4号館301 |  | E | 1060 | 730 | 730
3232 | 10号館（機械･建築実験棟） | 2 | 224 | 機械ｼｽﾃﾑ工学 実験室（学生居室） |  | 組み立て式1連書架 |  |  |  | 1 | 日野へ移動→➁へ | 日野4号館301 |  | C | 950 | 360 | 2130
3233 | 10号館（機械･建築実験棟） | 2 | 224 | 機械ｼｽﾃﾑ工学 実験室（学生居室） |  | 組み立て式3連書架 |  |  |  | 2 | 日野へ移動→➁へ | 日野4号館301 |  | C | 2730 | 300 | 2130
3234 | 10号館（機械･建築実験棟） | 2 | 224 | 機械ｼｽﾃﾑ工学 実験室（学生居室） |  | PC +ﾓﾆﾀｰ |  |  |  | 10 | 日野へ移動→➁へ | 日野4号館301 |  | D | 900 | 500 | 450 |  | 4A
3235 | 10号館（機械･建築実験棟） | 2 | 224 | 機械ｼｽﾃﾑ工学 実験室（学生居室） |  | PC･LCD |  |  |  | 5 | 日野へ移動→➁へ | 日野4号館301 |  | D |  |  |  |  | 5A
3236 | 10号館（機械･建築実験棟） | 2 | 224 | 機械ｼｽﾃﾑ工学 実験室（学生居室） |  | LCD |  |  |  | 1 | 日野へ移動→➁へ | 日野4号館301 |  | D |  |  |  |  | 1A
3237 | 10号館（機械･建築実験棟） | 2 | 224 | 機械ｼｽﾃﾑ工学 実験室（学生居室） |  | ｱﾝｸﾞﾙﾗｯｸ |  |  |  | 1 | 日野へ移動→➁へ | 日野4号館301 |  | E | 610 | 280 | 2220
3238 | 10号館（機械･建築実験棟） | 2 | 224 | 機械ｼｽﾃﾑ工学 実験室（学生居室） |  | 扇風機 | ﾄﾖﾄﾐ |  |  | 1 | 残置(移動しない) |  |  | D | 400 | 400 | 400 |  | 2A
3239 | 10号館（機械･建築実験棟） | 2 | 224 | 機械ｼｽﾃﾑ工学 実験室（学生居室） |  | ｸﾘｽﾀﾙﾄﾚｲ |  |  |  | 1 | 日野へ移動→➁へ | 日野4号館301 |  | D | 900 | 350 | 900
3240 | 10号館（機械･建築実験棟） | 2 | 224 | 機械ｼｽﾃﾑ工学 実験室（学生居室） |  | 平机 |  |  |  | 1 | 日野へ移動→➁へ | 日野4号館301 |  | E | 1200 | 700 | 700
3241 | 10号館（機械･建築実験棟） | 2 | 224 | 機械ｼｽﾃﾑ工学 実験室（学生居室） |  | ﾜｺﾞﾝ |  |  |  | 1 | 日野へ移動→➁へ | 日野4号館301 |  | E | 400 | 560 | 620
3242 | 10号館（機械･建築実験棟） | 2 | 224 | 機械ｼｽﾃﾑ工学 実験室（学生居室） |  | ﾜｺﾞﾝ |  |  |  | 1 | 日野へ移動→➁へ | 日野4号館301 |  | E | 760 | 300 | 1030
3243 | 10号館（機械･建築実験棟） | 2 | 224 | 機械ｼｽﾃﾑ工学 実験室（学生居室） |  | ﾉｰﾄPC |  |  |  | 1 | 日野へ移動→➁へ | 日野4号館301 |  | D |  |  |  |  | 2A
3244 | 10号館（機械･建築実験棟） | 2 | 225 | 機械ｼｽﾃﾑ工学（実験室） |  | ﾌﾘｰｻﾞ(-30℃) | 日本ﾌﾘｰｻﾞｰ | NF-75HC |  | 1 | 日野へ移動→➁へ | 106実験室 |  | F | 560 | 660 | 900 |  | 2A | [12 empty] | ⁻50℃
3245 | 10号館（機械･建築実験棟） | 2 | 225 | 機械ｼｽﾃﾑ工学（実験室） |  | 電子ﾚﾝｼﾞ | Panasonic | NE-TY155 |  | 1 | 日野へ移動→➁へ | 304機械実習室(5) |  | D | 450 | 340 | 290 |  | 13A
3246 | 10号館（機械･建築実験棟） | 2 | 225 | 機械ｼｽﾃﾑ工学（実験室） |  | 冷凍冷蔵庫 | SHARP | SJ-23TK |  | 1 | 日野へ移動→➁へ | 304機械実習室(5) |  | D | 540 | 580 | 1520 |  | 2A | [12 empty] | 一般使用
3248 | 10号館（機械･建築実験棟） | 2 | 225 | 機械ｼｽﾃﾑ工学（実験室） |  | ｶﾞｽ湯沸かし器 | 東京ｶﾞｽ |  |  | 1 | 残置(移動しない) |  |  | 対象外 | 300 | 150 | 400 | [8 empty] | ○ |  |  | ○
3249 | 10号館（機械･建築実験棟） | 2 | 225 | 機械ｼｽﾃﾑ工学（実験室） |  | ｽﾃﾝﾚｽ薬品器具戸棚 |  |  |  | 1 | 日野へ移動→➁へ | 106実験室 |  | C | 900 | 500 | 1800
3250 | 10号館（機械･建築実験棟） | 2 | 225 | 機械ｼｽﾃﾑ工学（実験室） |  | 片袖机 |  |  |  | 2 | 日野へ移動→➁へ | 304機械実習室(5) |  | E | 1060 | 730 | 730
3251 | 10号館（機械･建築実験棟） | 2 | 225 | 機械ｼｽﾃﾑ工学（実験室） |  | 組み立て式3連書架 |  |  |  | 1 | 日野へ移動→➁へ | 304機械実習室(5) |  | C | 2730 | 300 | 2130
3252 | 10号館（機械･建築実験棟） | 1 | 120 | 機械ｼｽﾃﾑ工学（実験室） |  | ｱﾝｸﾞﾙﾗｯｸ |  |  |  | 1 | 日野へ移動→➁へ | 304機械実習室(5) |  | E | 1160 | 700 | 1000
3253 | 10号館（機械･建築実験棟） | 1 | 120 | 機械ｼｽﾃﾑ工学（実験室） |  | 熱量計 | 島津製作所 | DSC-60 | C30454200271SA | 1 | 日野へ移動→➁へ | 106実験室 |  | A | 780 | 700 | 410 |  | 5A+5A | [11 empty] | N2 | PC付属
3254 | 10号館（機械･建築実験棟） | 1 | 120 | 機械ｼｽﾃﾑ工学（実験室） |  | 電子天秤 | 島津製作所 | AUW120D |  | 1 | 日野へ移動→➁へ | 106実験室 |  | B | 230 | 400 | 340 |  | 1A
3255 | 10号館（機械･建築実験棟） | 1 | 120 | 機械ｼｽﾃﾑ工学（実験室） |  | 熱分析装置 | 島津製作所 | TMA-660 | C30654400138 | 1 | 日野へ移動→➁へ | 106実験室 |  | A | 450 | 630 | 900 |  | 10A | [12 empty] | 不使用、ガス不接続
3256 | 10号館（機械･建築実験棟） | 2 | 225 | 機械ｼｽﾃﾑ工学（実験室） |  | 片袖机 |  |  |  | 1 | 日野へ移動→➁へ | 304機械実習室(5) |  | E | 1200 | 700 | 700
3257 | 10号館（機械･建築実験棟） | 2 | 225 | 機械ｼｽﾃﾑ工学（実験室） |  | ｱﾝｸﾞﾙﾗｯｸ |  |  |  | 1 | 日野へ移動→➁へ | 304機械実習室(5) |  | E | 910 | 600 | 1010
3258 | 10号館（機械･建築実験棟） | 2 | 225 | 機械ｼｽﾃﾑ工学（実験室） |  | 3Dﾌﾟﾘﾝﾀｰ | MicroFactory | PRN3D‐A4E |  | 1 | 日野へ移動→➁へ | 106実験室 |  | C | 1100 | 500 | 450 |  | 5A+5A | [12 empty] | PC付属
3259 | 10号館（機械･建築実験棟） | 2 | 225 | 機械ｼｽﾃﾑ工学（実験室） |  | 片袖机 |  |  |  | 1 | 日野へ移動→➁へ | 304機械実習室(5) |  | E | 1200 | 700 | 700
3260 | 10号館（機械･建築実験棟） | 2 | 225 | 機械ｼｽﾃﾑ工学（実験室） |  | 片袖机 |  |  |  | 12 | 日野へ移動→➁へ | 304機械実習室(5) |  | E | 1060 | 730 | 730
3261 | 10号館（機械･建築実験棟） | 2 | 225 | 機械ｼｽﾃﾑ工学（実験室） |  | 組み立て式両面3連書架 |  |  |  | 1 | 日野へ移動→➁へ | 304機械実習室(5) |  | C | 2730 | 500 | 1800
3262 | 10号館（機械･建築実験棟） | 2 | 225 | 機械ｼｽﾃﾑ工学（実験室） |  | ｴﾚｸﾀｰﾗｯｸ |  |  |  | 1 | 日野へ移動→➁へ | 304機械実習室(5) |  | E | 700 | 1220 | 1750
3263 | 10号館（機械･建築実験棟） | 2 | 225 | 機械ｼｽﾃﾑ工学（実験室） |  | ﾎﾜｲﾄﾎﾞｰﾄﾞ(可動式) |  |  |  | 1 | 日野へ移動→➁へ | 304機械実習室(5) |  | E | 1900 | 600 | 1770
3264 | 10号館（機械･建築実験棟） | 2 | 225 | 機械ｼｽﾃﾑ工学（実験室） |  | 平机 |  |  |  | 1 | 日野へ移動→➁へ | 304機械実習室(5) |  | E | 1800 | 450 | 710
3265 | 10号館（機械･建築実験棟） | 2 | 225 | 機械ｼｽﾃﾑ工学（実験室） |  | ｽﾁｰﾙｷｬﾋﾞﾈｯﾄ |  |  |  | 1 | 日野へ移動→➁へ | 304機械実習室(5) |  | E | 1760 | 400 | 1850
3266 | 10号館（機械･建築実験棟） | 2 | 225 | 機械ｼｽﾃﾑ工学（実験室） |  | ﾉｰﾄPC |  |  |  | 7 | 日野へ移動→➁へ | 304機械実習室(5) |  | D |  |  |  |  | 2A
3267 | 10号館（機械･建築実験棟） | 2 | 225 | 機械ｼｽﾃﾑ工学（実験室） |  | ﾌﾗｯﾄﾍﾞｯﾄﾞｽｷｬﾅ |  |  |  | 1 | 日野へ移動→➁へ | 304機械実習室(5) |  | D | 280 | 500 | 80 |  | 1A
3268 | 10号館（機械･建築実験棟） | 2 | 225 | 機械ｼｽﾃﾑ工学（実験室） |  | 片袖机 |  |  |  | 1 | 日野へ移動→➁へ | 304機械実習室(5) |  | E | 1100 | 700 | 700
3269 | 10号館（機械･建築実験棟） | 2 | 225 | 機械ｼｽﾃﾑ工学（実験室） |  | ｱﾝｸﾞﾙﾗｯｸ |  |  |  | 1 | 日野へ移動→➁へ | 304機械実習室(5) |  | E | 1050 | 570 | 800
3270 | 10号館（機械･建築実験棟） | 2 | 225 | 機械ｼｽﾃﾑ工学（実験室） |  | 高速度ｶﾒﾗ | KEYENCE | VW-50001/VH-Z100R |  | 1 | 日野へ移動→➁へ | 106実験室 |  | C | 880 | 600 | 650 |  | 5A
3271 | 10号館（機械･建築実験棟） | 2 | 225 | 機械ｼｽﾃﾑ工学（実験室） |  | ﾜｺﾞﾝ |  |  |  | 1 | 日野へ移動→➁へ | 304機械実習室(5) |  | E | 400 | 600 | 600
3272 | 10号館（機械･建築実験棟） | 2 | 225 | 機械ｼｽﾃﾑ工学（実験室） |  | ﾌﾟﾘﾝﾀｰ | Cannon |  |  | 2 | 日野へ移動→➁へ | 304機械実習室(5) |  | D | 400 | 500 | 220 |  | 2A
3273 | 10号館（機械･建築実験棟） | 2 | 225 | 機械ｼｽﾃﾑ工学（実験室） |  | 組み立て式6連書架 |  |  |  | 1 | 日野へ移動→➁へ | 304機械実習室(5) |  | C | 5460 | 300 | 2130
3274 | 10号館（機械･建築実験棟） | 2 | 225 | 機械ｼｽﾃﾑ工学（実験室） |  | 片袖机 |  |  |  | 1 | 日野へ移動→➁へ | 304機械実習室(5) |  | E | 1200 | 700 | 70
3275 | 10号館（機械･建築実験棟） | 2 | 225 | 機械ｼｽﾃﾑ工学（実験室） |  | ﾃﾞｼｹｰﾀｰ |  |  |  | 1 | 日野へ移動→➁へ | 4階教員居室 |  | D | 580 | 660 | 1760 |  | 2A
3276 | 10号館（機械･建築実験棟） | 2 | 225 | 機械ｼｽﾃﾑ工学（実験室） |  | ﾃﾞｼｹｰﾀｰ |  |  |  | 1 | 日野へ移動→➁へ | 4階教員居室 |  | D | 580 | 600 | 2100 |  | 2A
3277 | 10号館（機械･建築実験棟） | 2 | 225 | 機械ｼｽﾃﾑ工学（実験室） |  | ﾊﾝｶﾞｰﾗｯｸ |  |  |  | 1 | 日野へ移動→➁へ | 304機械実習室(5) |  | E | 900 | 440 | 1700
3278 | 10号館（機械･建築実験棟） | 2 | 225 | 機械ｼｽﾃﾑ工学（実験室） |  | ﾉｰﾄPC |  |  |  | 5 | 日野へ移動→➁へ | 304機械実習室(5) |  | D |  |  |  |  | 2A
3279 | 10号館（機械･建築実験棟） | 2 | 225 | 機械ｼｽﾃﾑ工学（実験室） |  | PC |  |  |  | 4 | 日野へ移動→➁へ | 304機械実習室(5) |  | D |  |  |  |  | 4A
3280 | 10号館（機械･建築実験棟） | 2 | 225 | 機械ｼｽﾃﾑ工学（実験室） |  | PC･LCD |  |  |  | 2 | 日野へ移動→➁へ | 304機械実習室(5) |  | D |  |  |  |  | 5A
3281 | 10号館（機械･建築実験棟） | 2 | 225 | 機械ｼｽﾃﾑ工学（実験室） |  | 扇風機 |  |  |  | 1 | 日野へ移動→➁へ | 304機械実習室(5) |  | D | 440 | 400 | 920 |  | 2A
3282 | 10号館（機械･建築実験棟） | 2 | 225 | 機械ｼｽﾃﾑ工学（実験室） |  | 椅子 |  |  |  | 18 | 日野へ移動→➁へ | 304機械実習室(5) |  | E
3283 | 10号館（機械･建築実験棟） | 2 | 227 | 機械ｼｽﾃﾑ工学 研究室 |  | 複合機 | Cannon | MF8330Cdn |  | 1 | 日野へ移動→➁へ | 日野5号館205a |  | D | 450 | 500 | 500 |  | 13A
3284 | 10号館（機械･建築実験棟） | 2 | 227 | 機械ｼｽﾃﾑ工学 研究室 |  | ｽﾁｰﾙｷｬﾋﾞﾈｯﾄ |  |  |  | 1 | 日野へ移動→➁へ | 105実験室 |  | E | 1760 | 460 | 1760
3285 | 10号館（機械･建築実験棟） | 2 | 227 | 機械ｼｽﾃﾑ工学 研究室 |  | 扇風機 |  |  |  | 1 | 廃棄予定 |  |  | D | 400 | 350 | 600 |  | ○
3286 | 10号館（機械･建築実験棟） | 2 | 227 | 機械ｼｽﾃﾑ工学 研究室 |  | 平机 |  |  |  | 1 | 日野へ移動→➁へ | 日野5号館205a |  | E | 1600 | 800 | 700
3287 | 10号館（機械･建築実験棟） | 2 | 227 | 機械ｼｽﾃﾑ工学 研究室 |  | 書類ﾄﾚｲ |  |  |  | 4 | 日野へ移動→➁へ | 日野5号館205a |  | E | 260 | 330 | 340
3288 | 10号館（機械･建築実験棟） | 2 | 227 | 機械ｼｽﾃﾑ工学 研究室 |  | ｶﾗｰﾎﾞｯｸｽ |  |  |  | 1 | 廃棄予定 |  |  | E | 1080 | 270 | 700
3289 | 10号館（機械･建築実験棟） | 2 | 227 | 機械ｼｽﾃﾑ工学 研究室 |  | 袖机 |  |  |  | 1 | 日野へ移動→➁へ | 日野5号館205a |  | E | 400 | 700 | 700
3290 | 10号館（機械･建築実験棟） | 2 | 227 | 機械ｼｽﾃﾑ工学 研究室 |  | 書棚 |  |  |  | 1 | 廃棄予定 |  |  | E | 1170 | 580 | 900
3291 | 10号館（機械･建築実験棟） | 2 | 227 | 機械ｼｽﾃﾑ工学 研究室 |  | 片袖机 |  |  |  | 1 | 日野へ移動→➁へ | 日野5号館205a |  | E | 1200 | 700 | 700
3292 | 10号館（機械･建築実験棟） | 2 | 227 | 機械ｼｽﾃﾑ工学 研究室 |  | 架台 |  |  |  | 1 | 日野へ移動→➁へ | 日野5号館205a |  | E | 640 | 750 | 700 | [14 empty] | №3283 ﾌﾟﾘﾝﾀｰ用架台
3293 | 10号館（機械･建築実験棟） | 2 | 227 | 機械ｼｽﾃﾑ工学 研究室 |  | 書棚 |  |  |  | 1 | 廃棄予定 |  |  | E | 1200 | 300 | 750
3294 | 10号館（機械･建築実験棟） | 2 | 227 | 機械ｼｽﾃﾑ工学 研究室 |  | 書類ﾄﾚｲ |  |  |  | 1 | 日野へ移動→➁へ | 日野5号館205a |  | E | 260 | 300 | 260
3295 | 10号館（機械･建築実験棟） | 2 | 227 | 機械ｼｽﾃﾑ工学 研究室 |  | 書類ﾄﾚｲ |  |  |  | 1 | 廃棄予定 |  |  | E | 270 | 350 | 170
3296 | 10号館（機械･建築実験棟） | 2 | 227 | 機械ｼｽﾃﾑ工学 研究室 |  | ｱﾝｸﾞﾙﾗｯｸ（ｷｬｽﾀｰ付） |  |  |  | 1 | 日野へ移動→➁へ | 日野5号館205a |  | E | 460 | 300 | 540
3297 | 10号館（機械･建築実験棟） | 2 | 227 | 機械ｼｽﾃﾑ工学 研究室 |  | ﾎﾜｲﾄﾎﾞｰﾄﾞ(壁掛け) |  |  |  | 1 | 日野へ移動→➁へ | 日野5号館205a |  | E | 1500 | 20 | 600
3298 | 10号館（機械･建築実験棟） | 2 | 227 | 機械ｼｽﾃﾑ工学 研究室 |  | ｽﾁｰﾙ書架 |  |  |  | 1 | 日野へ移動→➁へ | 日野5号館205a |  | E | 800 | 250 | 1480
3299 | 10号館（機械･建築実験棟） | 2 | 227 | 機械ｼｽﾃﾑ工学 研究室 |  | ｽﾁｰﾙｷｬﾋﾞﾈｯﾄ |  |  |  | 1 | 日野へ移動→➁へ | 日野5号館205a |  | E | 880 | 400 | 880
3300 | 10号館（機械･建築実験棟） | 2 | 227 | 機械ｼｽﾃﾑ工学 研究室 |  | ｱﾝｸﾞﾙﾗｯｸ |  |  |  | 1 | 日野へ移動→➁へ | 日野5号館205a |  | E | 1060 | 270 | 700
3301 | 10号館（機械･建築実験棟） | 2 | 227 | 機械ｼｽﾃﾑ工学 研究室 |  | 書架 |  |  |  | 1 | 日野へ移動→➁へ | 日野5号館205a |  | E | 850 | 250 | 1070
3302 | 10号館（機械･建築実験棟） | 2 | 227 | 機械ｼｽﾃﾑ工学 研究室 |  | 片袖机 |  |  |  | 1 | 日野へ移動→➁へ | 日野5号館205a |  | E | 1060 | 750 | 730
3303 | 10号館（機械･建築実験棟） | 2 | 227 | 機械ｼｽﾃﾑ工学 研究室 |  | 2連ｼｽﾃﾑｷｬﾋﾞﾈｯﾄ |  |  |  | 1 | 残置(移動しない) |  |  | C | 1800 | 500 | 2700 | [14 empty] | 解体組み立て必要
3304 | 10号館（機械･建築実験棟） | 2 | 227 | 機械ｼｽﾃﾑ工学 研究室 |  | 片袖机 |  |  |  | 1 | 廃棄予定 |  |  | E | 1060 | 640 | 730
3305 | 10号館（機械･建築実験棟） | 2 | 227 | 機械ｼｽﾃﾑ工学 研究室 |  | ﾌﾟﾘﾝﾀｰ | Cannon | LBP-312i |  | 1 | 日野へ移動→➁へ | 日野5号館205a |  | D | 410 | 360 | 270 |  | ○ | [12 empty] | 不使用
3306 | 10号館（機械･建築実験棟） | 2 | 227 | 機械ｼｽﾃﾑ工学 研究室 |  | PC |  |  |  | 1 | 日野へ移動→➁へ | 日野5号館205a |  | D |  |  |  |  | 4A | [12 empty] | 不使用
3307 | 10号館（機械･建築実験棟） | 2 | 227 | 機械ｼｽﾃﾑ工学 研究室 |  | PC･LCD |  |  |  | 2 | 日野へ移動→➁へ | 日野5号館205a |  | D |  |  |  |  | 5A
3308 | 10号館（機械･建築実験棟） | 2 | 227 | 機械ｼｽﾃﾑ工学 研究室 |  | PC |  |  |  | 4 | 日野へ移動→➁へ | 日野5号館205a |  | D |  |  |  |  | 4A
3309 | 10号館（機械･建築実験棟） | 2 | 227 | 機械ｼｽﾃﾑ工学 研究室 |  | LCD |  |  |  | 8 | 日野へ移動→➁へ | 日野5号館205a |  | D |  |  |  |  | ○
3310 | 10号館（機械･建築実験棟） | 2 | 227 | 機械ｼｽﾃﾑ工学 研究室 |  | 書架 |  |  |  | 1 | 日野へ移動→➁へ | 日野5号館205a |  | E | 600 | 300 | 1800
3311 | 10号館（機械･建築実験棟） | 2 | 227 | 機械ｼｽﾃﾑ工学 研究室 |  | 片袖机 |  |  |  | 4 | 日野へ移動→➁へ | 日野5号館205a |  | E | 1060 | 730 | 730
3312 | 10号館（機械･建築実験棟） | 2 | 227 | 機械ｼｽﾃﾑ工学 研究室 |  | ｱﾝｸﾞﾙﾗｯｸ |  |  |  | 4 | 日野へ移動→➁へ | 日野5号館205a |  | E | 1060 | 280 | 500
3313 | 10号館（機械･建築実験棟） | 2 | 227 | 機械ｼｽﾃﾑ工学 研究室 |  | 書架 |  |  |  | 1 | 日野へ移動→➁へ | 日野5号館205a |  | E | 800 | 260 | 1490
3314 | 10号館（機械･建築実験棟） | 2 | 227 | 機械ｼｽﾃﾑ工学 研究室 |  | 書架 |  |  |  | 3 | 日野へ移動→➁へ | 日野5号館205a |  | E | 800 | 260 | 950
3315 | 10号館（機械･建築実験棟） | 2 | 227 | 機械ｼｽﾃﾑ工学 研究室 |  | ﾜｺﾞﾝ |  |  |  | 1 | 日野へ移動→➁へ | 日野5号館205a |  | E | 450 | 650 | 700
3316 | 10号館（機械･建築実験棟） | 2 | 227 | 機械ｼｽﾃﾑ工学 研究室 |  | 複合機 | Cannon |  |  | 1 | 日野へ移動→➁へ | 日野5号館205a |  | D | 410 | 500 | 300 |  | 13A
3317 | 10号館（機械･建築実験棟） | 2 | 227 | 機械ｼｽﾃﾑ工学 研究室 |  | 壁付け食器棚 |  |  |  | 1 | 廃棄予定 |  |  | 対象外 | 460 | 350 | 460 | [14 empty] | 壁固定
3318 | 10号館（機械･建築実験棟） | 2 | 227 | 機械ｼｽﾃﾑ工学 研究室 |  | 冷凍冷蔵庫 | SANYO |  |  | 1 | 日野へ移動→➁へ | 4階教員居室 |  | D | 480 | 450 | 1070 |  | 2A | [12 empty] | 一般使用
3319 | 10号館（機械･建築実験棟） | 2 | 227 | 機械ｼｽﾃﾑ工学 研究室 |  | 食器棚 |  |  |  | 1 | 廃棄予定 |  |  | E | 600 | 300 | 1760
3320 | 10号館（機械･建築実験棟） | 2 | 227 | 機械ｼｽﾃﾑ工学 研究室 |  | ｱﾝｸﾞﾙﾗｯｸ |  |  |  | 1 | 廃棄予定 |  |  | E | 600 | 300 | 350
3321 | 10号館（機械･建築実験棟） | 2 | 227 | 機械ｼｽﾃﾑ工学 研究室 |  | 手洗い場 |  |  |  | 1 | 残置(移動しない) |  |  | 対象外 | 600 | 600 | 900 | [8 empty] | ○ |  | ○
3322 | 10号館（機械･建築実験棟） | 2 | 227 | 機械ｼｽﾃﾑ工学 研究室 |  | ﾄｰｽﾀｰ | 三菱 |  |  | 1 | 廃棄予定 |  |  | D | 520 | 160 | 250 |  | 6A
3323 | 10号館（機械･建築実験棟） | 2 | 227 | 機械ｼｽﾃﾑ工学 研究室 |  | ﾜｺﾞﾝ(電話台) |  |  |  | 1 | 日野へ移動→➁へ | 日野5号館205a |  | E | 600 | 430 | 780
3324 | 10号館（機械･建築実験棟） | 2 | 227 | 機械ｼｽﾃﾑ工学 研究室 |  | 扇風機 |  |  |  | 2 | 日野へ移動→➁へ | 日野5号館205a |  | D | 350 | 350 | 920 |  | 2A
3325 | 10号館（機械･建築実験棟） | 2 | 227 | 機械ｼｽﾃﾑ工学 研究室 |  | 空気清浄機 | DAIKIN |  |  | 1 | 日野へ移動→➁へ | 日野5号館205a |  | D | 400 | 250 | 600 |  | 2A | [12 empty] | 不使用
3326 | 10号館（機械･建築実験棟） | 2 | 227 | 機械ｼｽﾃﾑ工学 研究室 |  | 椅子 |  |  |  | 8 | 日野へ移動→➁へ | 日野5号館205a |  | E
3327 | 10号館（機械･建築実験棟） | 2 | 227 | 機械ｼｽﾃﾑ工学 研究室 |  | 扇風機 |  |  |  | 1 | 日野へ移動→➁へ | 日野5号館205a |  | D | 400 | 400 | 900 |  | 2A
3328 | 10号館（機械･建築実験棟） | 2 | 228 | 機械ｼｽﾃﾑ工学 実験室（学生居室） |  | 手洗い台 |  |  |  | 1 | 残置(移動しない) |  |  | 対象外 | 600 | 600 | 900 | [8 empty] | ○ |  | ○
3329 | 10号館（機械･建築実験棟） | 2 | 228 | 機械ｼｽﾃﾑ工学 実験室（学生居室） |  | ｱﾝｸﾞﾙﾗｯｸ |  |  |  | 1 | 廃棄予定 |  |  | E | 450 | 280 | 700
3330 | 10号館（機械･建築実験棟） | 2 | 228 | 機械ｼｽﾃﾑ工学 実験室（学生居室） |  | 電子ﾚﾝｼﾞ | Haier | JM-17E |  | 1 | 日野へ移動→➁へ | 日野5号館205a |  | D | 440 | 400 | 260 |  | 13A
3331 | 10号館（機械･建築実験棟） | 2 | 228 | 機械ｼｽﾃﾑ工学 実験室（学生居室） |  | ｱﾝｸﾞﾙﾗｯｸ |  |  |  | 1 | 廃棄予定 |  |  | E | 580 | 600 | 580
3332 | 10号館（機械･建築実験棟） | 2 | 228 | 機械ｼｽﾃﾑ工学 実験室（学生居室） |  | 冷凍冷蔵庫 | 東芝 | GR-H14T(W) |  | 1 | 日野へ移動→➁へ | 日野5号館205a |  | D | 460 | 600 | 1200 |  | 2A | [12 empty] | 一般使用
3333 | 10号館（機械･建築実験棟） | 2 | 228 | 機械ｼｽﾃﾑ工学 実験室（学生居室） |  | ﾊﾟｰﾃｰｼｮﾝ |  |  |  | 1 | 廃棄予定 |  |  | E | 910 | 30 | 1300
3334 | 10号館（機械･建築実験棟） | 2 | 228 | 機械ｼｽﾃﾑ工学 実験室（学生居室） |  | 平机 |  |  |  | 3 | 日野へ移動→➁へ | 日野5号館205a |  | E | 1600 | 700 | 710
3335 | 10号館（機械･建築実験棟） | 2 | 228 | 機械ｼｽﾃﾑ工学 実験室（学生居室） |  | 書架 |  |  |  | 5 | 廃棄予定 |  |  | E | 600 | 260 | 1120
3336 | 10号館（機械･建築実験棟） | 2 | 228 | 機械ｼｽﾃﾑ工学 実験室（学生居室） |  | ｱﾝｸﾞﾙﾗｯｸ |  |  |  | 1 | 廃棄予定 |  |  | E | 400 | 400 | 420
3337 | 10号館（機械･建築実験棟） | 2 | 228 | 機械ｼｽﾃﾑ工学 実験室（学生居室） |  | ﾜｺﾞﾝ |  |  |  | 3 | 日野へ移動→➁へ | 日野5号館205a |  | E | 400 | 610 | 600
3338 | 10号館（機械･建築実験棟） | 2 | 228 | 機械ｼｽﾃﾑ工学 実験室（学生居室） |  | OAﾗｯｸ |  |  |  | 5 | 廃棄予定 |  |  | E | 700 | 400 | 550
3339 | 10号館（機械･建築実験棟） | 2 | 228 | 機械ｼｽﾃﾑ工学 実験室（学生居室） |  | ｽﾁｰﾙｷｬﾋﾞﾈｯﾄ |  |  |  | 2 | 日野へ移動→➁へ | 105実験室 |  | E | 880 | 400 | 880 | [14 empty] | 1つは部屋内でﾚｲｱｳﾄ変更有り
3340 | 10号館（機械･建築実験棟） | 2 | 228 | 機械ｼｽﾃﾑ工学 実験室（学生居室） |  | ｽﾁｰﾙｷｬﾋﾞﾈｯﾄ |  |  |  | 1 | 日野へ移動→➁へ | 105実験室 |  | E | 1760 | 400 | 880
3341 | 10号館（機械･建築実験棟） | 2 | 228 | 機械ｼｽﾃﾑ工学 実験室（学生居室） |  | 扇風機 |  |  |  | 1 | 廃棄予定 |  |  | D | 560 | 360 | 730 |  | 2A
3342 | 10号館（機械･建築実験棟） | 2 | 228 | 機械ｼｽﾃﾑ工学 実験室（学生居室） |  | ｽﾁｰﾙｷｬﾋﾞﾈｯﾄ |  |  |  | 1 | 日野へ移動→➁へ | 日野5号館205a |  | E | 880 | 400 | 1790
3343 | 10号館（機械･建築実験棟） | 2 | 228 | 機械ｼｽﾃﾑ工学 実験室（学生居室） |  | 片袖机 |  |  |  | 1 | 日野へ移動→➁へ | 日野5号館205a |  | E | 1000 | 600 | 700
3344 | 10号館（機械･建築実験棟） | 2 | 228 | 機械ｼｽﾃﾑ工学 実験室（学生居室） |  | 片袖机 |  |  |  | 4 | 日野へ移動→➁へ | 日野5号館205a |  | E | 1060 | 730 | 730
3345 | 10号館（機械･建築実験棟） | 2 | 228 | 機械ｼｽﾃﾑ工学 実験室（学生居室） |  | ｱﾝｸﾞﾙﾗｯｸ |  |  |  | 2 | 日野へ移動→➁へ | 日野5号館205a |  | E | 1060 | 260 | 490 | [14 empty] | №3346の書架の下
3346 | 10号館（機械･建築実験棟） | 2 | 228 | 機械ｼｽﾃﾑ工学 実験室（学生居室） |  | 書架 |  |  |  | 2 | 日野へ移動→➁へ | 日野5号館205a |  | E | 850 | 260 | 1050
3347 | 10号館（機械･建築実験棟） | 2 | 228 | 機械ｼｽﾃﾑ工学 実験室（学生居室） |  | ｱﾝｸﾞﾙﾗｯｸ |  |  |  | 1 | 廃棄予定 |  |  | E | 1720 | 270 | 1120
3348 | 10号館（機械･建築実験棟） | 2 | 228 | 機械ｼｽﾃﾑ工学 実験室（学生居室） |  | 書架 |  |  |  | 1 | 廃棄予定 |  |  | E | 1760 | 300 | 630
3349 | 10号館（機械･建築実験棟） | 2 | 228 | 機械ｼｽﾃﾑ工学 実験室（学生居室） |  | ｵｰﾃﾞｨｵｱﾝﾌﾟ | Victor |  |  | 1 | 日野へ移動→➁へ | 105実験室 |  | D | 440 | 380 | 130 |  | 1A
3350 | 10号館（機械･建築実験棟） | 2 | 228 | 機械ｼｽﾃﾑ工学 実験室（学生居室） |  | 平机 |  |  |  | 1 | 日野へ移動→➁へ | 日野5号館205a |  | E | 1800 | 700 | 700
3351 | 10号館（機械･建築実験棟） | 2 | 228 | 機械ｼｽﾃﾑ工学 実験室（学生居室） |  | ﾜｺﾞﾝ |  |  |  | 1 | 日野へ移動→➁へ | 日野5号館205a |  | E | 400 | 600 | 600
3352 | 10号館（機械･建築実験棟） | 2 | 228 | 機械ｼｽﾃﾑ工学 実験室（学生居室） |  | ｽﾁｰﾙｷｬﾋﾞﾈｯﾄ |  |  |  | 1 | 日野へ移動→➁へ | 105実験室 |  | E | 1790 | 400 | 1710
3353 | 10号館（機械･建築実験棟） | 2 | 228 | 機械ｼｽﾃﾑ工学 実験室（学生居室） |  | ﾌﾟﾘﾝﾀｰ | Cannon | LBP-6710i |  | 1 | 日野へ移動→➁へ | 日野5号館205a |  | D | 450 | 450 | 320 |  | 13A
3354 | 10号館（機械･建築実験棟） | 2 | 228 | 機械ｼｽﾃﾑ工学 実験室（学生居室） |  | ﾌﾗｯﾄﾍﾞｯﾄﾞｽｷｬﾅ | EPSON | GT-D1000 |  | 1 | 日野へ移動→➁へ | 日野5号館205a |  | D | 320 | 4660 | 130 |  | 1A
3355 | 10号館（機械･建築実験棟） | 2 | 228 | 機械ｼｽﾃﾑ工学 実験室（学生居室） |  | ﾈｯﾄﾜｰｸ対応ﾊｰﾄﾞﾃﾞｨｽｸ | BUFFALO | TeraStation |  | 1 | 日野へ移動→➁へ | 日野5号館205a |  | D | 180 | 240 | 170 |  | 1A
3356 | 10号館（機械･建築実験棟） | 2 | 228 | 機械ｼｽﾃﾑ工学 実験室（学生居室） |  | PC ﾓﾆﾀｰ付 |  |  |  | 8 | 日野へ移動→➁へ | 日野5号館205a |  | D | 1000 | 400 | 400 |  | 4A
3357 | 10号館（機械･建築実験棟） | 2 | 228 | 機械ｼｽﾃﾑ工学 実験室（学生居室） |  | PC･LCD |  |  |  | 1 | 日野へ移動→➁へ | 日野5号館205a |  | D | 900 | 550 | 500 |  | 5A
3358 | 10号館（機械･建築実験棟） | 2 | 228 | 機械ｼｽﾃﾑ工学 実験室（学生居室） |  | PC |  |  |  | 1 | 日野へ移動→➁へ | 日野5号館205a |  | D | 530 | 300 | 400 |  | 4A
3359 | 10号館（機械･建築実験棟） | 2 | 228 | 機械ｼｽﾃﾑ工学 実験室（学生居室） |  | 椅子 |  |  |  | 10 | 日野へ移動→➁へ | 日野5号館205a |  | E
3360 | 10号館（機械･建築実験棟） | 2 | 228 | 機械ｼｽﾃﾑ工学 実験室（学生居室） |  | ｱﾝｸﾞﾙﾗｯｸ |  |  |  | 1 | 日野へ移動→➁へ | 日野5号館205a |  | E | 610 | 500 | 600
3361 | 10号館（機械･精密実験棟） | 1 | 102前廊下 | 機械ｼｽﾃﾑ工学 |  | 真空電気炉 | ｱﾄﾞﾊﾞﾝﾃｯｸ | FUA112DB |  | 1 | 日野へ移動→➁へ | 104実験室 |  | C | 500 | 700 | 880 |  |  |  |  | 2500W | [8 empty] | N2
3362 | 10号館（機械･精密実験棟） | 1 | 101 | 機械ｼｽﾃﾑ工学 実験室 |  | ﾃﾞｼｹｰﾀｰ |  |  |  | 1 | 日野へ移動→➁へ | 104実験室 |  | D | 400 | 380 | 1300
3363 | 10号館（機械･精密実験棟） | 1 | 101 | 機械ｼｽﾃﾑ工学 実験室 |  | 机 |  |  |  | 1 | 日野へ移動→➁へ | 104実験室 |  | E | 1150 | 700 | 700
3364 | 10号館（機械･精密実験棟） | 1 | 101 | 機械ｼｽﾃﾑ工学 実験室 |  | 天秤台 |  |  |  | 1 | 日野へ移動→➁へ | 104実験室 |  | D | 900 | 750 | 750
3365 | 10号館（機械･精密実験棟） | 1 | 101 | 機械ｼｽﾃﾑ工学 実験室 |  | 顕微鏡 | ﾐﾂﾄﾖ | MF-H100 | 800101 | 1 | 日野へ移動→➁へ | 104実験室 |  | C | 450 | 670 | 900 |  | 2A
3366 | 10号館（機械･精密実験棟） | 1 | 101 | 機械ｼｽﾃﾑ工学 実験室 |  | ･付属 光源装置 | ﾐﾂﾄﾖ | FL130 |  | 1 | 日野へ移動→➁へ | 104実験室 |  | C付属 | 180 | 450 | 230 |  | 3A
3367 | 10号館（機械･精密実験棟） | 1 | 101 | 機械ｼｽﾃﾑ工学 実験室 |  | ･付属 ｺﾝﾄﾛｰﾗｰ | ﾐﾂﾄﾖ |  |  | 1 | 日野へ移動→➁へ | 104実験室 |  | C付属 | 350 | 400 | 500 |  | 3A
3368 | 10号館（機械･精密実験棟） | 1 | 101 | 機械ｼｽﾃﾑ工学 実験室 |  | ･付属 ﾃﾞｽｸﾄｯﾌﾟPC |  |  |  | 1 | 日野へ移動→➁へ | 104実験室 |  | C付属 | 550 | 600 | 450 |  | 5A
3369 | 10号館（機械･精密実験棟） | 1 | 101 | 機械ｼｽﾃﾑ工学 実験室 |  | ｱﾝｸﾞﾙﾗｯｸ |  |  |  | 2 | 日野へ移動→➁へ | 104実験室 |  | E | 800 | 270 | 1850
3370 | 10号館（機械･精密実験棟） | 1 | 101 | 機械ｼｽﾃﾑ工学 実験室 |  | ﾃﾞｼｹｰﾀｰ |  |  |  | 1 | 日野へ移動→➁へ | 104実験室 |  | D | 400 | 430 | 1240
3371 | 10号館（機械･精密実験棟） | 1 | 101 | 機械ｼｽﾃﾑ工学 実験室 |  | 机 |  |  |  | 1 | 日野へ移動→➁へ | 104実験室 |  | E | 1100 | 700 | 650
3372 | 10号館（機械･精密実験棟） | 1 | 101 | 機械ｼｽﾃﾑ工学 実験室 |  | ﾚｰｻﾞｰ干渉測定器 | DISTAX（日本電計） | LD-02 |  | 1 | 日野へ移動→➁へ | 104実験室 |  | D | 450 | 600 | 1000 | [14 empty] | 不使用
3373 | 10号館（機械･精密実験棟） | 1 | 101 | 機械ｼｽﾃﾑ工学 実験室 |  | ･付属 ﾃﾞｽｸﾄｯﾌﾟPC |  |  |  | 1 | 日野へ移動→➁へ | 104実験室 |  | D | 600 | 600 | 600 |  | 5A | [12 empty] | 不使用
3374 | 10号館（機械･精密実験棟） | 1 | 101 | 機械ｼｽﾃﾑ工学 実験室 |  | 真円度測定器 | 小坂研究所 | EC3200W | MC-01944 | 1 | 日野へ移動→➁へ | 104実験室 |  | A | 650 | 500 | 1350 |  | ○ | [11 empty] | Air
3375 | 10号館（機械･精密実験棟） | 1 | 101 | 機械ｼｽﾃﾑ工学 実験室 |  | ･付属 架台 | 小坂研究所 | ECV-30 | MCX00788-02 | 1 | 日野へ移動→➁へ | 104実験室 |  | A付属 | 800 | 650 | 400
3376 | 10号館（機械･精密実験棟） | 1 | 101 | 機械ｼｽﾃﾑ工学 実験室 |  | 机 |  |  |  | 1 | 日野へ移動→➁へ | 104実験室 |  | E | 900 | 800 | 750
3377 | 10号館（機械･精密実験棟） | 1 | 101 | 機械ｼｽﾃﾑ工学 実験室 |  | ﾊｰﾄﾞﾈｽﾃｽﾀｰ | 島津製作所 | DUH-200 | 29095490 | 1 | 日野へ移動→➁へ | 104実験室 |  | A | 330 | 450 | 600 |  | 7A
3378 | 10号館（機械･精密実験棟） | 1 | 101 | 機械ｼｽﾃﾑ工学 実験室 |  | 表面粗さ計 | 東京精密 | ｻｰﾌｺﾑ1500DX2 | KA2907BC | 1 | 日野へ移動→➁へ | 104実験室 |  | A | 900 | 760 | 1600 |  | 15A | [11 empty] | Air
3379 | 10号館（機械･精密実験棟） | 1 | 101 | 機械ｼｽﾃﾑ工学 実験室 |  | 走査型電子顕微鏡（SEM） | 日立：1987年製造 | S-2300 | 05-14 | 1 | 日野へ移動→➁へ | 104実験室 |  | A | 1700 | 1000 | 1600 |  | 25A (30Aブレーカー)
3380 | 10号館（機械･精密実験棟） | 1 | 101 | 機械ｼｽﾃﾑ工学 実験室 |  | ｱﾝｸﾞﾙﾗｯｸ |  |  |  | 1 | 日野へ移動→➁へ | 104実験室 |  | E | 1100 | 560 | 2200
3381 | 10号館（機械･精密実験棟） | 1 | 101 | 機械ｼｽﾃﾑ工学 実験室 |  | ｱﾝｸﾞﾙﾗｯｸ |  |  |  | 1 | 日野へ移動→➁へ | 104実験室 |  | E | 900 | 460 | 1800
3382 | 10号館（機械･精密実験棟） | 1 | 101 | 機械ｼｽﾃﾑ工学 実験室 |  | ｸﾞﾗｽﾒｰﾀｰ | EMIC | GM-5307 |  | 4 | 日野へ移動→➁へ | 104実験室 |  | D | 260 | 350 | 1000 |  | 1A
3383 | 10号館（機械･精密実験棟） | 1 | 101 | 機械ｼｽﾃﾑ工学 実験室 |  | 顕微鏡 | ｵﾘﾝﾊﾟｽ | BH |  | 1 | 日野へ移動→➁へ | 104実験室 |  | C | 160 | 230 | 600
3384 | 10号館（機械･精密実験棟） | 1 | 101 | 機械ｼｽﾃﾑ工学 実験室 |  | ｲｵﾝｽﾊﾟｯﾀﾘﾝｸﾞ装置 | 日立 | E101 | 6327-03 | 1 | 日野へ移動→➁へ | 104実験室 |  | A | 450 | 380 | 400 |  | 5A
3385 | 10号館（機械･精密実験棟） | 1 | 101 | 機械ｼｽﾃﾑ工学 実験室 |  | ･付属 ｴﾊﾞﾎﾟﾚｰｼｮﾝﾕﾆｯﾄ | 日立 | E-201 |  | 1 | 日野へ移動→➁へ | 104実験室 |  | A付属 | 上記に 含む | 上記に 含む | 上記に 含む |  | 5A
3386 | 10号館（機械･精密実験棟） | 1 | 101 | 機械ｼｽﾃﾑ工学 実験室 |  | ･付属 真空ﾎﾟﾝﾌﾟ | ULVAC | G-50D |  | 1 | 日野へ移動→➁へ | 104実験室 |  | A付属 | 200 | 300 | 300 |  | 5.5A
3387 | 10号館（機械･精密実験棟） | 1 | 101 | 機械ｼｽﾃﾑ工学 実験室 |  | ｺﾝﾄﾛｰﾗｰ | 島津製作所 | DUH-200 |  | 1 | 日野へ移動→➁へ | 104実験室 |  | D | 300 | 350 | 300 |  | 1A | [12 empty] | 不使用
3388 | 10号館（機械･精密実験棟） | 1 | 101 | 機械ｼｽﾃﾑ工学 実験室 |  | ﾌﾟﾗｽﾞﾏｸﾘｰﾅｰ | HARRICKﾌﾟﾗｽﾞﾏ | PDC32G |  | 1 | 日野へ移動→➁へ | 104実験室 |  | C | 290 | 200 | 240 |  | 1A
3389 | 10号館（機械･精密実験棟） | 1 | 101 | 機械ｼｽﾃﾑ工学 実験室 |  | ･付属 真空ﾎﾟﾝﾌﾟ | EDWARDS | RV3 |  | 1 | 日野へ移動→➁へ | 104実験室 |  | C付属 | 620 | 240 | 500 |  |  | 300Ｗ | [11 empty] | 段ボールに入っている、未使用
3390 | 10号館（機械･精密実験棟） | 1 | 101 | 機械ｼｽﾃﾑ工学 実験室 |  | 光学定盤 | ﾆｭｰﾎﾟｰﾄ |  |  | 1 | 日野へ移動→➁へ | 104実験室 |  | C | 2400 | 1200 | 800 | [13 empty] | Air
3391 | 10号館（機械･精密実験棟） | 1 | 101 | 機械ｼｽﾃﾑ工学 実験室 |  | 顕微鏡 | ﾐﾂﾄﾖ | FS60 |  | 1 | 日野へ移動→➁へ | 104実験室 |  | C | 500 | 500 | 450 |  | 3A
3392 | 10号館（機械･精密実験棟） | 1 | 101 | 機械ｼｽﾃﾑ工学 実験室 |  | 電子天秤 | 島津製作所 | AW120 |  | 1 | 日野へ移動→➁へ | 104実験室 |  | B | 230 | 340 | 350 |  | 1A
3393 | 10号館（機械･精密実験棟） | 1 | 101 | 機械ｼｽﾃﾑ工学 実験室 |  | 精密力量測定器 | ﾏﾙﾋﾞｼｶｶﾞｸ | PP-450 |  | 1 | 日野へ移動→➁へ | 104実験室 |  | D | 280 | 290 | 770
3394 | 10号館（機械･精密実験棟） | 1 | 101 | 機械ｼｽﾃﾑ工学 実験室 |  | ﾌｧﾝｸｼｮﾝｼﾞｪﾈﾚｰﾀｰ | IWATSU | SJ-4101 |  | 1 | 日野へ移動→➁へ | 104実験室 |  | D | 200 | 320 | 150 |  | 1A | [12 empty] | 不使用
3395 | 10号館（機械･精密実験棟） | 1 | 101 | 機械ｼｽﾃﾑ工学 実験室 |  | ﾌｧﾝｸｼｮﾝｼﾞｪﾈﾚｰﾀｰ | IWATSU | FG-330 |  | 1 | 日野へ移動→➁へ | 104実験室 |  | D | 350 | 260 | 130 |  | 1A | [12 empty] | 不使用
3396 | 10号館（機械･精密実験棟） | 1 | 101 | 機械ｼｽﾃﾑ工学 実験室 |  | ･付属ｺﾝﾄﾛｰﾗｰ |  |  |  | 1 | 日野へ移動→➁へ | 104実験室 |  | D付属 | 360 | 270 | 130 |  | 1A | [12 empty] | 不使用
3397 | 10号館（機械･精密実験棟） | 1 | 101 | 機械ｼｽﾃﾑ工学 実験室 |  | ｵｼﾛｽｺｰﾌﾟ | Tektronix | 2465A |  | 1 | 日野へ移動→➁へ | 104実験室 |  | D | 320 | 430 | 150 |  | 1A | [12 empty] | 不使用
3398 | 10号館（機械･精密実験棟） | 1 | 101 | 機械ｼｽﾃﾑ工学 実験室 |  | ﾚｰｻﾞｰﾒｰﾀｰ | KEYENCE | LC-2400 |  | 2 | 日野へ移動→➁へ | 104実験室 |  | D | 330 | 300 | 150 |  | 1A | [12 empty] | 不使用
3399 | 10号館（機械･精密実験棟） | 1 | 101 | 機械ｼｽﾃﾑ工学 実験室 |  | 椅子 |  |  |  | 3 | 日野へ移動→➁へ | 104実験室 |  | E
3400 | 10号館（機械･精密実験棟） | 1 | 102 | 機械ｼｽﾃﾑ工学 実験室 |  | ｱﾝｸﾞﾙﾗｯｸ |  |  |  | 1 | 日野へ移動→➁へ | 104実験室 |  | E | 370 | 920 | 1800
3401 | 10号館（機械･精密実験棟） | 1 | 102 | 機械ｼｽﾃﾑ工学 実験室 |  | ﾊﾟｰﾂｹｰｽ |  |  |  | 1 | 日野へ移動→➁へ | 104実験室 |  | E | 600 | 650 | 2100
3402 | 10号館（機械･精密実験棟） | 1 | 102 | 機械ｼｽﾃﾑ工学 実験室 |  | ｱﾝｸﾞﾙﾗｯｸ |  |  |  | 1 | 日野へ移動→➁へ | 104実験室 |  | E
3403 | 10号館（機械･精密実験棟） | 1 | 102 | 機械ｼｽﾃﾑ工学 実験室 |  | 薬品庫 | 島津製作所 |  |  | 1 | 日野へ移動→➁へ | 104実験室 |  | E | 750 | 650 | 1800
3404 | 10号館（機械･精密実験棟） | 1 | 102 | 機械ｼｽﾃﾑ工学 実験室 |  | ｷｬﾋﾞﾈｯﾄ |  |  |  | 4 | 日野へ移動→➁へ | 104実験室 |  | E | 880 | 400 | 1760
3405 | 10号館（機械･精密実験棟） | 1 | 102 | 機械ｼｽﾃﾑ工学 実験室 |  | ﾎﾜｲﾄﾎﾞｰﾄﾞ |  |  |  | 1 | 日野へ移動→➁へ | 104実験室 |  | E | 1300 | 500 | 1800
3406 | 10号館（機械･精密実験棟） | 1 | 102 | 機械ｼｽﾃﾑ工学 実験室 |  | ﾄﾞﾗﾌﾄﾁｬﾝﾊﾞｰ | ﾔﾏﾄ科学 | RFS120 |  | 1 | 残置(移動しない) |  |  | 対象外 | 1200 | 750 | 2570 | [8 empty] | ○ |  | ○ | ○ | 300Φ
3407 | 10号館（機械･精密実験棟） | 1 | 102 | 機械ｼｽﾃﾑ工学 実験室 |  | 超音波洗浄器 | Pasellna | MINI |  | 1 | 日野へ移動→➁へ | 104実験室 |  | D | 200 | 150 | 100 | [14 empty] | ﾄﾞﾗﾌﾄﾁｬﾝﾊﾞｰ内設置
3408 | 10号館（機械･精密実験棟） | 1 | 102 | 機械ｼｽﾃﾑ工学 実験室 |  | 加湿器 | MORITA |  |  | 1 | 日野へ移動→➁へ | 104実験室 |  | D | 130 | 300 | 300 |  |  | 320W | [11 empty] | ﾄﾞﾗﾌﾄﾁｬﾝﾊﾞｰ内設置
3410 | 10号館（機械･精密実験棟） | 1 | 102 | 機械ｼｽﾃﾑ工学 実験室 |  | 冷凍冷蔵庫 | Panasonic | NR-B176W |  | 1 | 日野へ移動→➁へ | 104実験室 |  | D | 490 | 550 | 1350 |  |  | 120W
3411 | 10号館（機械･精密実験棟） | 1 | 102 | 機械ｼｽﾃﾑ工学 実験室 |  | ｱﾝｸﾞﾙﾗｯｸ |  |  |  | 1 | 日野へ移動→➁へ | 104実験室 |  | E | 940 | 470 | 2200
3412 | 10号館（機械･精密実験棟） | 1 | 102 | 機械ｼｽﾃﾑ工学 実験室 |  | 電子ﾚﾝｼﾞ | 東芝 | ER-CA |  | 1 | 日野へ移動→➁へ | 104実験室 |  | D | 450 | 350 | 300 |  |  | 1300W
3413 | 10号館（機械･精密実験棟） | 1 | 102 | 機械ｼｽﾃﾑ工学 実験室 |  | ｱﾝｸﾞﾙﾗｯｸ |  |  |  | 1 | 日野へ移動→➁へ | 104実験室 |  | E | 600 | 400 | 2800
3414 | 10号館（機械･精密実験棟） | 1 | 102 | 機械ｼｽﾃﾑ工学 実験室 |  | 書棚 |  |  |  | 1 | 日野へ移動→➁へ | 104実験室 |  | E | 4450 | 270 | 2400
3415 | 10号館（機械･精密実験棟） | 1 | 102 | 機械ｼｽﾃﾑ工学 実験室 |  | PCﾗｯｸ（ﾃﾞｽｸﾄｯﾌﾟPC込み） |  |  |  | 9 | 日野へ移動→➁へ |  |  | D | 1200 | 800 | 700 |  | 5A
3416 | 10号館（機械･精密実験棟） | 1 | 102 | 機械ｼｽﾃﾑ工学 実験室 |  | ﾌﾟﾘﾝﾀｰ | Cannon | LBP7600C |  | 1 | 日野へ移動→➁へ | 104実験室 |  | D | 430 | 550 | 400 |  | 5.4A
3417 | 10号館（機械･精密実験棟） | 1 | 102 | 機械ｼｽﾃﾑ工学 実験室 |  | 引き違いｷｬﾋﾞﾈｯﾄ（2段） |  |  |  | 1 | 日野へ移動→➁へ | 104実験室 |  | E | 1760 | 500 | 1800
3418 | 10号館（機械･精密実験棟） | 1 | 102 | 機械ｼｽﾃﾑ工学 実験室 |  | ｿﾌｧｰ |  |  |  | 1 | 廃棄予定 |  |  | E | 1850 | 750 | 800
3419 | 10号館（機械･精密実験棟） | 1 | 102 | 機械ｼｽﾃﾑ工学 実験室 |  | 引き違いｷｬﾋﾞﾈｯﾄ（2段） |  |  |  | 2 | 日野へ移動→➁へ | 104実験室 |  | E | 460 | 620 | 1480
3420 | 10号館（機械･精密実験棟） | 1 | 102 | 機械ｼｽﾃﾑ工学 実験室 |  | 引き違いｷｬﾋﾞﾈｯﾄ（2段） |  |  |  | 1 | 日野へ移動→➁へ | 104実験室 |  | E | 1200 | 400 | 1800
3421 | 10号館（機械･精密実験棟） | 1 | 102 | 機械ｼｽﾃﾑ工学 実験室 |  | 引き違いｷｬﾋﾞﾈｯﾄ（2段） |  |  |  | 1 | 日野へ移動→➁へ | 104実験室 |  | E | 1760 | 400 | 1800
3422 | 10号館（機械･精密実験棟） | 1 | 102 | 機械ｼｽﾃﾑ工学 実験室 |  | 引き違いｷｬﾋﾞﾈｯﾄ（2段） |  |  |  | 1 | 日野へ移動→➁へ | 104実験室 |  | E | 1760 | 400 | 1800
3423 | 10号館（機械･精密実験棟） | 1 | 102 | 機械ｼｽﾃﾑ工学 実験室 |  | 机 |  |  |  | 1 | 日野へ移動→➁へ | 104実験室 |  | E | 1500 | 700 | 750
3424 | 10号館（機械･精密実験棟） | 1 | 102 | 機械ｼｽﾃﾑ工学 実験室 |  | 卓上ﾗｯｸ |  |  |  | 1 | 日野へ移動→➁へ | 104実験室 |  | E | 1460 | 460 | 1330
3425 | 10号館（機械･精密実験棟） | 1 | 102 | 機械ｼｽﾃﾑ工学 実験室 |  | 自動切断機 | 丸本ｽﾄﾙｱｽ | Accutom-50 |  | 1 | 日野へ移動→➁へ | 104実験室 |  | C | 520 | 700 | 300 |  | 10A
3426 | 10号館（機械･精密実験棟） | 1 | 102 | 機械ｼｽﾃﾑ工学 実験室 |  | 研磨機 | 丸本ｽﾄﾙｱｽ | LaboPol-5 |  | 1 | 日野へ移動→➁へ | 104実験室 |  | C | 420 | 750 | 200 |  | 10A | [8 empty] | 排水ﾀﾝｸ受け
3427 | 10号館（機械･精密実験棟） | 1 | 102 | 機械ｼｽﾃﾑ工学 実験室 |  | 冷蔵庫 |  |  |  | 1 | 日野へ移動→➁へ | 104実験室 |  | F | 400 | 440 | 570 |  | 2A
3428 | 10号館（機械･精密実験棟） | 1 | 102 | 機械ｼｽﾃﾑ工学 実験室 |  | ﾃﾞｼｹｰﾀｰ | AS ONE |  |  | 1 | 日野へ移動→➁へ | 104実験室 |  | D | 340 | 250 | 380
3429 | 10号館（機械･精密実験棟） | 1 | 102 | 機械ｼｽﾃﾑ工学 実験室 |  | 机 |  |  |  | 3 | 日野へ移動→➁へ | 104実験室 |  | E | 1050 | 750 | 750
3430 | 10号館（機械･精密実験棟） | 1 | 102 | 機械ｼｽﾃﾑ工学 実験室 |  | 机 |  |  |  | 1 | 日野へ移動→➁へ | 104実験室 |  | E | 900 | 600 | 750
3431 | 10号館（機械･精密実験棟） | 1 | 102 | 機械ｼｽﾃﾑ工学 実験室 |  | 机 |  |  |  | 1 | 日野へ移動→➁へ | 104実験室 |  | E | 1500 | 700 | 750
3432 | 10号館（機械･精密実験棟） | 1 | 102 | 機械ｼｽﾃﾑ工学 実験室 |  | 顕微鏡 | ｵﾘﾝﾊﾟｽ | CX41 |  | 1 | 日野へ移動→➁へ | 104実験室 |  | C | 240 | 600 | 400 |  | 2A
3433 | 10号館（機械･精密実験棟） | 1 | 102 | 機械ｼｽﾃﾑ工学 実験室 |  | 顕微鏡 | ZEISS | Stemi2000-CS |  | 1 | 日野へ移動→➁へ | 104実験室 |  | C | 200 | 300 | 500
3434 | 10号館（機械･精密実験棟） | 1 | 102 | 機械ｼｽﾃﾑ工学 実験室 |  | ﾃﾞｽｸﾄｯﾌﾟPC |  |  |  | 1 | 日野へ移動→➁へ | 104実験室 |  | D | 800 | 600 | 500 |  | 5A
3435 | 10号館（機械･精密実験棟） | 1 | 102 | 機械ｼｽﾃﾑ工学 実験室 |  | 加工機(机込み) |  |  |  | 1 | 日野へ移動→➁へ | 104実験室 |  | D | 750 | 400 | 1100
3436 | 10号館（機械･精密実験棟） | 1 | 102 | 機械ｼｽﾃﾑ工学 実験室 |  | ｷｬﾋﾞﾈｯﾄ（2段） |  |  |  | 1 | 日野へ移動→➁へ | 104実験室 |  | E | 400 | 520 | 1300
3437 | 10号館（機械･精密実験棟） | 1 | 102 | 機械ｼｽﾃﾑ工学 実験室 |  | ﾃﾞｼｹｰﾀｰ |  |  |  | 1 | 日野へ移動→➁へ | 104実験室 |  | D | 350 | 400 | 520
3438 | 10号館（機械･精密実験棟） | 1 | 102 | 機械ｼｽﾃﾑ工学 実験室 |  | ｱﾝｸﾞﾙﾗｯｸ |  |  |  | 1 | 日野へ移動→➁へ | 104実験室 |  | E | 880 | 460 | 2050
3439 | 10号館（機械･精密実験棟） | 1 | 102 | 機械ｼｽﾃﾑ工学 実験室 |  | 加工機 |  |  |  | 1 | 日野へ移動→➁へ | 104実験室 |  | D | 330 | 340 | 1800
3440 | 10号館（機械･精密実験棟） | 1 | 102 | 機械ｼｽﾃﾑ工学 実験室 |  | 加工台 |  |  |  | 1 | 日野へ移動→➁へ | 104実験室 |  | D | 800 | 550 | 200
3441 | 10号館（機械･精密実験棟） | 1 | 102 | 機械ｼｽﾃﾑ工学 実験室 |  | ｽﾍﾟｸﾄﾛﾒｰﾀｰ | 島津製作所 | S-6 |  | 1 | 日野へ移動→➁へ | 104実験室 |  | D | 250 | 250 | 350
3442 | 10号館（機械･精密実験棟） | 1 | 102 | 機械ｼｽﾃﾑ工学 実験室 |  | ｷｬﾋﾞﾈｯﾄ |  |  |  | 1 | 日野へ移動→➁へ | 104実験室 |  | E | 460 | 640 | 2100
3443 | 10号館（機械･精密実験棟） | 1 | 102 | 機械ｼｽﾃﾑ工学 実験室 |  | 机 |  |  |  | 1 | 日野へ移動→➁へ | 104実験室 |  | E | 1200 | 850 | 700
3444 | 10号館（機械･精密実験棟） | 1 | 102 | 機械ｼｽﾃﾑ工学 実験室 |  | 真空ｶﾞｽ置換炉 | SHOFU | SMT-100 |  | 1 | 日野へ移動→➁へ | 104実験室 |  | C | 300 | 360 | 600 |  | 1A
3445 | 10号館（機械･精密実験棟） | 1 | 102 | 機械ｼｽﾃﾑ工学 実験室 |  | ･付属 真空ﾎﾟﾝﾌﾟ | SHOFU | DOP-40D-S |  | 1 | 日野へ移動→➁へ | 104実験室 |  | C付属 | 340 | 230 | 200 |  | 3.2A
3446 | 10号館（機械･精密実験棟） | 1 | 102 | 機械ｼｽﾃﾑ工学 実験室 |  | 机 |  |  |  | 1 | 日野へ移動→➁へ | 104実験室 |  | E | 1400 | 850 | 750
3447 | 10号館（機械･精密実験棟） | 1 | 102 | 機械ｼｽﾃﾑ工学 実験室 |  | ﾌﾞｰｽ |  |  |  | 1 | 日野へ移動→➁へ | 104実験室 |  | D | 1400 | 980 | 2100
3448 | 10号館（機械･精密実験棟） | 1 | 102 | 機械ｼｽﾃﾑ工学 実験室 |  | ﾌﾟﾛｯﾀｰ | ﾐﾏｷ | NC-5SK / ME005 |  | 1 | 日野へ移動→➁へ | 104実験室 |  | C | 1250 | 650 | 800 |  | 10A
3449 | 10号館（機械･精密実験棟） | 1 | 102 | 機械ｼｽﾃﾑ工学 実験室 |  | ･付属 ｺﾝﾌﾟﾚｯｻｰ | 東芝 | GP-4S8 |  | 1 | 日野へ移動→➁へ | 104実験室 |  | C付属 | 700 | 400 | 650 |  | 15A
3450 | 10号館（機械･精密実験棟） | 1 | 102 | 機械ｼｽﾃﾑ工学 実験室 |  | ｱﾝｸﾞﾙﾗｯｸ |  |  |  | 1 | 日野へ移動→➁へ | 104実験室 |  | E | 1050 | 540 | 2400
3451 | 10号館（機械･精密実験棟） | 1 | 102 | 機械ｼｽﾃﾑ工学 実験室 |  | ｴｱｰｺﾝﾌﾟﾚｯｻｰ | 日立 | EF0UP |  | 1 | 日野へ移動→➁へ | 104実験室 |  | D | 1100 | 450 | 850 | [5 empty] | 6.8A | [8 empty] | 101室･102室のｴｱｰ供給
3452 | 10号館（機械･精密実験棟） | 1 | 102 | 機械ｼｽﾃﾑ工学 実験室 |  | ･付属 ｴｱｰﾄﾞﾗｲﾔｰ | SMC | IDFIE |  | 1 | 日野へ移動→➁へ | 104実験室 |  | C付属 | 250 | 430 | 600
3453 | 10号館（機械･精密実験棟） | 1 | 102 | 機械ｼｽﾃﾑ工学 実験室 |  | 机 |  |  |  | 1 | 日野へ移動→➁へ | 104実験室 |  | E | 1200 | 700 | 750
3454 | 10号館（機械･精密実験棟） | 1 | 102 | 機械ｼｽﾃﾑ工学 実験室 |  | 机 |  |  |  | 1 | 日野へ移動→➁へ | 104実験室 |  | E | 700 | 700 | 750
3455 | 10号館（機械･精密実験棟） | 1 | 102 | 機械ｼｽﾃﾑ工学 実験室 |  | ｷｬﾋﾞﾈｯﾄ |  |  |  | 1 | 日野へ移動→➁へ | 104実験室 |  | E | 880 | 520 | 2700
3456 | 10号館（機械･精密実験棟） | 1 | 102 | 機械ｼｽﾃﾑ工学 実験室 |  | ｵｼﾛｽｺｰﾌﾟ | Tektronix | TDS224 |  | 1 | 日野へ移動→➁へ | 104実験室 |  | D | 330 | 140 | 150 |  | 1A
3457 | 10号館（機械･精密実験棟） | 1 | 102 | 機械ｼｽﾃﾑ工学 実験室 |  | 卓上ﾗｯｸ(ｶﾞｽ流量計付き) |  |  |  | 1 | 日野へ移動→➁へ | 104実験室 |  | D | 650 | 350 | 1000
3458 | 10号館（機械･精密実験棟） | 1 | 102 | 機械ｼｽﾃﾑ工学 実験室 |  | ｽﾄﾛﾎﾞｽｺｰﾌﾟ | NISSIN |  |  | 1 | 日野へ移動→➁へ | 104実験室 |  | D | 280 | 350 | 190
3459 | 10号館（機械･精密実験棟） | 1 | 102 | 機械ｼｽﾃﾑ工学 実験室 |  | 架台 |  |  |  | 1 | 日野へ移動→➁へ | 104実験室 |  | E | 450 | 600 | 800
3460 | 10号館（機械･精密実験棟） | 1 | 102 | 機械ｼｽﾃﾑ工学 実験室 |  | 万理機 |  |  |  | 1 | 日野へ移動→➁へ | 104実験室 |  | D | 上記に 含む | 上記に 含む | 上記に 含む
3461 | 10号館（機械･精密実験棟） | 1 | 102 | 機械ｼｽﾃﾑ工学 実験室 |  | 光学定盤 | 昭和 |  |  | 1 | 日野へ移動→➁へ | 104実験室 |  | C | 2450 | 1230 | 900
3462 | 10号館（機械･精密実験棟） | 1 | 102 | 機械ｼｽﾃﾑ工学 実験室 |  | ﾜｲﾔｰけん引式球面ﾓｰﾀｰ |  |  |  | 1 | 日野へ移動→➁へ | 104実験室 |  | D | 850 | 750 | 650
3463 | 10号館（機械･精密実験棟） | 1 | 102 | 機械ｼｽﾃﾑ工学 実験室 |  | ･付属 ﾃﾞｽｸﾄｯﾌﾟPC |  |  |  | 1 | 日野へ移動→➁へ | 104実験室 |  | D付属 | 800 | 600 | 700 |  | 5A
3464 | 10号館（機械･精密実験棟） | 1 | 102 | 機械ｼｽﾃﾑ工学 実験室 |  | 卓上ﾗｯｸ |  |  |  | 1 | 日野へ移動→➁へ | 104実験室 |  | E | 880 | 460 | 780
3465 | 10号館（機械･精密実験棟） | 1 | 102 | 機械ｼｽﾃﾑ工学 実験室 |  | ｵｼﾛｽｺｰﾌﾟ | LECROY | 9314C |  | 1 | 日野へ移動→➁へ | 104実験室 |  | D | 380 | 380 | 250 |  | 1A
3466 | 10号館（機械･精密実験棟） | 1 | 102 | 機械ｼｽﾃﾑ工学 実験室 |  | ｱﾝｸﾞﾙﾗｯｸ |  |  |  | 1 | 日野へ移動→➁へ | 104実験室 |  | D | 1220 | 2050 | 2060
3467 | 10号館（機械･精密実験棟） | 1 | 102 | 機械ｼｽﾃﾑ工学 実験室 |  | ﾃﾞｼｹｰﾀｰ |  |  |  | 1 | 日野へ移動→➁へ | 104実験室 |  | D | 600 | 560 | 1100
3468 | 10号館（機械･精密実験棟） | 1 | 102 | 機械ｼｽﾃﾑ工学 実験室 |  | ﾊﾟｰﾂｹｰｽ |  |  |  | 1 | 日野へ移動→➁へ | 104実験室 |  | E | 440 | 670 | 900
3469 | 10号館（機械･精密実験棟） | 1 | 102 | 機械ｼｽﾃﾑ工学 実験室 |  | ﾊﾟｰﾂｹｰｽ |  |  |  | 1 | 日野へ移動→➁へ | 104実験室 |  | E | 340 | 600 | 700
3470 | 10号館（機械･精密実験棟） | 1 | 102 | 機械ｼｽﾃﾑ工学 実験室 |  | 引き違いｷｬﾋﾞﾈｯﾄ（2段） |  |  |  | 2 | 日野へ移動→➁へ | 104実験室 |  | E | 880 | 400 | 1850
3471 | 10号館（機械･精密実験棟） | 1 | 102 | 機械ｼｽﾃﾑ工学 実験室 |  | ｷｬﾋﾞﾈｯﾄ |  |  |  | 1 | 日野へ移動→➁へ | 104実験室 |  | E | 450 | 620 | 750
3472 | 10号館（機械･精密実験棟） | 1 | 103 | 機械ｼｽﾃﾑ工学 実験室 |  | ｱﾝｸﾞﾙﾗｯｸ |  |  |  | 1 | 日野へ移動→➁へ | 108実験室 |  | E | 880 | 300 | 1800
3473 | 10号館（機械･精密実験棟） | 1 | 103 | 機械ｼｽﾃﾑ工学 実験室 |  | 机 |  |  |  | 1 | 日野へ移動→➁へ | 108実験室 |  | E | 1500 | 700 | 700
3474 | 10号館（機械･精密実験棟） | 1 | 103 | 機械ｼｽﾃﾑ工学 実験室 |  | 管状炉 | CARBOLITE GERO | STF15/180 |  | 1 | 日野へ移動→➁へ | 108実験室 |  | C | 1500 | 750 | 730 |  |  |  | 10.5A | 1500W | [8 empty] | Ar
3475 | 10号館（機械･精密実験棟） | 1 | 103 | 機械ｼｽﾃﾑ工学 実験室 |  | 真空ﾎﾟﾝﾌﾟ | PFEIFFER | Hi CUBE |  | 1 | 日野へ移動→➁へ | 108実験室 |  | D | 450 | 350 | 780 |  | 2A
3476 | 10号館（機械･精密実験棟） | 1 | 103 | 機械ｼｽﾃﾑ工学 実験室 |  | 机 |  |  |  | 1 | 日野へ移動→➁へ | 108実験室 |  | E | 900 | 570 | 750
3477 | 10号館（機械･精密実験棟） | 1 | 103 | 機械ｼｽﾃﾑ工学 実験室 |  | 卓上ﾎﾞｰﾙ盤 | ﾎｰｻﾞﾝ |  |  | 1 | 日野へ移動→➁へ | 108実験室 |  | C | 230 | 170 | 400 |  |  |  |  | 80W
3478 | 10号館（機械･精密実験棟） | 1 | 103 | 機械ｼｽﾃﾑ工学 実験室 |  | ﾊﾟｰﾂｹｰｽ |  |  |  | 1 | 日野へ移動→➁へ | 108実験室 |  | E | 700 | 400 | 1100
3479 | 10号館（機械･精密実験棟） | 1 | 103 | 機械ｼｽﾃﾑ工学 実験室 |  | 万能試験機 | 島津製作所 | AG-100kNE | 31098099 | 1 | 日野へ移動→➁へ | 108実験室 |  | A | 1120 | 800 | 2250 |  | ｺﾝﾄﾛｰﾙﾕﾆｯﾄより供給 | [6 empty] | ○ |  | ○ |  |  |  | 冷却水用ﾌﾞﾚｰﾄﾞﾎｰｽ（8☓13.5）
3480 | 10号館（機械･精密実験棟） | 1 | 103 | 機械ｼｽﾃﾑ工学 実験室 |  | ･付属 ｺﾝﾄﾛｰﾙﾕﾆｯﾄ | 島津製作所 | AG-IS | 620105-03 | 1 | 日野へ移動→➁へ | 108実験室 |  | A付属 | 200 | 500 | 620 | [5 empty] | 30Aﾌﾞﾚｰｶｰ接続
3481 | 10号館（機械･精密実験棟） | 1 | 103 | 機械ｼｽﾃﾑ工学 実験室 |  | ･付属 測定ﾕﾆｯﾄ |  |  |  | 1 | 日野へ移動→➁へ | 108実験室 |  | A付属 | 560 | 600 | 1750 |  | 5A
3482 | 10号館（機械･精密実験棟） | 1 | 103 | 機械ｼｽﾃﾑ工学 実験室 |  | ･付属 温度ｺﾝﾄﾛｰﾗｰ |  |  |  | 1 | 日野へ移動→➁へ | 108実験室 |  | A付属 | 360 | 260 | 260 |  | 3A | [12 empty] | 管状炉ｺﾝﾄﾛｰﾙ用
3483 | 10号館（機械･精密実験棟） | 1 | 103 | 機械ｼｽﾃﾑ工学 実験室 |  | ･付属 ﾉｰﾄPC |  |  |  | 1 | 日野へ移動→➁へ | 108実験室 |  | A付属 | 400 | 280 | 50 |  | 2A
3484 | 10号館（機械･精密実験棟） | 1 | 103 | 機械ｼｽﾃﾑ工学 実験室 |  | 疲労試験機 | Instron | 8501 | H0436 | 1 | 日野へ移動→➁へ | 108実験室 |  | A | 1350 | 1200 | 2600 |  | 油圧ﾕﾆｯﾄより供給 | [6 empty] | ○ |  | ○ |  |  |  | 冷却水用ﾌﾞﾚｰﾄﾞﾎｰｽ（10☓16）
3485 | 10号館（機械･精密実験棟） | 1 | 103 | 機械ｼｽﾃﾑ工学 実験室 |  | ･付属 ｺﾝﾄﾛｰﾙﾕﾆｯﾄ | Instron |  |  | 1 | 日野へ移動→➁へ | 108実験室 |  | A付属 | 150 | 600 | 550 |  | 15A
3486 | 10号館（機械･精密実験棟） | 1 | 103 | 機械ｼｽﾃﾑ工学 実験室 |  | ･付属 油圧ﾕﾆｯﾄ | Instron |  |  | 1 | 日野へ移動→➁へ | 108実験室 |  | A付属 | 880 | 880 | 880 |  | 5A |  |  |  | 75A |  |  | ○ |  | ○ |  |  |  | 冷却水用ﾌﾞﾚｰﾄﾞﾎｰｽ（15☓22）
3487 | 10号館（機械･精密実験棟） | 1 | 103 | 機械ｼｽﾃﾑ工学 実験室 |  | ･付属 ﾃﾞｽｸﾄｯﾌﾟPC |  |  |  | 1 | 日野へ移動→➁へ | 108実験室 |  | A付属 | 550 | 300 | 550 |  | 5A | [12 empty] | ラック込み
3488 | 10号館（機械･精密実験棟） | 1 | 103 | 機械ｼｽﾃﾑ工学 実験室 |  | ･付属 温度ｺﾝﾄﾛｰﾗｰ | 東伸工業 | BETHEL-4A |  | 1 | 日野へ移動→➁へ | 108実験室 |  | A付属 | 500 | 550 | 330 |  | 50A | [12 empty] | 管状炉用
3489 | 10号館（機械･精密実験棟） | 1 | 103 | 機械ｼｽﾃﾑ工学 実験室 |  | ﾗｯｸ |  |  |  | 1 | 日野へ移動→➁へ | 108実験室 |  | E | 670 | 770 | 1280
3490 | 10号館（機械･精密実験棟） | 1 | 103 | 機械ｼｽﾃﾑ工学 実験室 |  | 架台 |  |  |  | 1 | 日野へ移動→➁へ | 108実験室 |  | E | 990 | 990 | 970
3491 | 10号館（機械･精密実験棟） | 1 | 103 | 機械ｼｽﾃﾑ工学 実験室 |  | ｽﾁｰﾙ台 |  |  |  | 1 | 日野へ移動→➁へ | 108実験室 |  | E | 750 | 1500 | 750 | [14 empty] | XRD装置下の架台
3492 | 10号館（機械･精密実験棟） | 1 | 103 | 機械ｼｽﾃﾑ工学 実験室 |  | X線回析装置 | PHILIPS | PW1830 | DY1343 | 1 | 廃棄予定 |  |  | A | 770 | 1020 | 1400 |  |  |  | 20A |  |  |  |  | ○ |  | ○ |  |  |  | 不使用、冷却水用ﾌﾞﾚｰﾄﾞﾎｰｽ（10☓16）､ﾄﾗﾝｽ付属
3493 | 10号館（機械･精密実験棟） | 1 | 103 | 機械ｼｽﾃﾑ工学 実験室 |  | 自動切断機（架台付） | 平和ﾃｸﾆｶ | HS-25A |  | 1 | 日野へ移動→➁へ | 108実験室 |  | C | 630 | 660 | 1260 | [5 empty] | 30A
3495 | 10号館（機械･精密実験棟） | 1 | 103 | 機械ｼｽﾃﾑ工学 実験室 |  | 溶体化炉 |  |  |  | 1 | 日野へ移動→➁へ | 108実験室 |  | C | 520 | 620 | 1620 |  | 電源装置より供給 | [6 empty] | ○ |  | ○ |  |  |  | 冷却水用ﾌﾞﾚｰﾄﾞﾎｰｽ（10☓16）
3496 | 10号館（機械･精密実験棟） | 1 | 103 | 機械ｼｽﾃﾑ工学 実験室 |  | ･付属 真空ﾎﾟﾝﾌﾟ | ULVAC | GVD-050A |  | 1 | 日野へ移動→➁へ | 108実験室 |  | C付属 | 360 | 600 | 1150 |  | 5.6A
3497 | 10号館（機械･精密実験棟） | 1 | 103 | 機械ｼｽﾃﾑ工学 実験室 |  | ･付属 電源装置 |  |  |  | 1 | 日野へ移動→➁へ | 108実験室 |  | C付属 | 上記に 含む | 上記に 含む | 上記に 含む | [5 empty] | 20A
3498 | 10号館（機械･精密実験棟） | 1 | 104 | 機械ｼｽﾃﾑ工学 実験室 |  | 架台 |  |  |  | 1 | 日野へ移動→➁へ | 108実験室 |  | E | 600 | 600 | 800
3499 | 10号館（機械･精密実験棟） | 1 | 104 | 機械ｼｽﾃﾑ工学 実験室 |  | 熱間埋め込み装置 | 丸本ｽﾄﾙｱｽ | CitoPress-1 |  | 1 | 日野へ移動→➁へ | 108実験室 |  | C | 440 | 680 | 460 |  | 13A | [8 empty] | ﾎｰｽにて排水口
3501 | 10号館（機械･精密実験棟） | 1 | 104 | 機械ｼｽﾃﾑ工学 実験室 |  | 超音波洗浄器 | AS ONE | US-1 |  | 1 | 日野へ移動→➁へ | 108実験室 |  | D | 200 | 200 | 200 |  |  | 110W
3502 | 10号館（機械･精密実験棟） | 1 | 104 | 機械ｼｽﾃﾑ工学 実験室 |  | ﾄﾞﾗﾌﾄﾁｬﾝﾊﾞｰ | ﾔﾏﾄ科学 | RFS120 |  | 1 | 残置(移動しない) |  |  | 対象外 | 1200 | 1100 | 2600 | [8 empty] | ○ |  | ○ | ○ | 300Φ
3503 | 10号館（機械･精密実験棟） | 1 | 104 | 機械ｼｽﾃﾑ工学 実験室 |  | 電源装置 | FISCHI ONE | 120 |  | 1 | 日野へ移動→➁へ | 108実験室 |  | D | 250 | 200 | 250 |  | 1A
3504 | 10号館（機械･精密実験棟） | 1 | 104 | 機械ｼｽﾃﾑ工学 実験室 |  | 電源装置 | NISTAC |  |  | 1 | 日野へ移動→➁へ | 108実験室 |  | D | 120 | 300 | 200 |  | 1A
3505 | 10号館（機械･精密実験棟） | 1 | 104 | 機械ｼｽﾃﾑ工学 実験室 |  | ｴｱｰｺﾝﾌﾟﾚｯｻｰ | RYOBI | ACP-50 |  | 1 | 日野へ移動→➁へ | 108実験室 |  | D | 450 | 270 | 560 |  | 10.5A
3506 | 10号館（機械･精密実験棟） | 1 | 104 | 機械ｼｽﾃﾑ工学 実験室 |  | 木製棚 |  |  |  | 1 | 南大沢内で移動→③へ |  |  | E | 800 | 750 | 1800
3507 | 10号館（機械･精密実験棟） | 1 | 104 | 機械ｼｽﾃﾑ工学 実験室 |  | 顕微鏡 | WRAYMER |  |  | 1 | 日野へ移動→➁へ | 108実験室 |  | C | 230 | 400 | 500 |  | 1A
3508 | 10号館（機械･精密実験棟） | 1 | 104 | 機械ｼｽﾃﾑ工学 実験室 |  | 電気炉 | 東伸工業 |  |  | 4 | 日野へ移動→➁へ | 108実験室 |  | A | 450 | 1100 | 850
3509 | 10号館（機械･精密実験棟） | 1 | 104 | 機械ｼｽﾃﾑ工学 実験室 |  | ･付属 ｸﾘｰﾌﾟ試験機 | 東伸工業 |  | 203118M | 4 | 日野へ移動→➁へ | 108実験室 |  | A付属 | 上記に 含む | 上記に 含む | 上記に 含む
3510 | 10号館（機械･精密実験棟） | 1 | 104 | 機械ｼｽﾃﾑ工学 実験室 |  | ･付属 ｺﾝﾄﾛｰﾙﾕﾆｯﾄ | 東伸工業 | Bethel-2A |  | 1 | 日野へ移動→➁へ | 108実験室 |  | A付属 | 540 | 700 | 1800 |  | 40A☓4 | [12 empty] | ４番のｸﾘｰﾌﾟ試験機用
3511 | 10号館（機械･精密実験棟） | 1 | 104 | 機械ｼｽﾃﾑ工学 実験室 |  | ･付属 温度調節器 | 東伸工業 | Bethel-4A |  | 1 | 日野へ移動→➁へ | 108実験室 |  | A付属 | 800 | 800 | 1400 | [14 empty] | 架台込み（1~3番のｸﾘｰﾌﾟ試験機用）
3512 | 10号館（機械･精密実験棟） | 1 | 104 | 機械ｼｽﾃﾑ工学 実験室 |  | ･付属 ﾃﾞｽｸﾄｯﾌﾟPC |  |  |  | 1 | 日野へ移動→➁へ | 108実験室 |  | A付属 | 650 | 750 | 1400 |  | 5A | [12 empty] | ラック込み
3513 | 10号館（機械･精密実験棟） | 1 | 104 | 機械ｼｽﾃﾑ工学 実験室 |  | 薬品庫 |  |  |  | 1 | 日野へ移動→➁へ | 108実験室 |  | E | 450 | 600 | 850
3514 | 10号館（機械･精密実験棟） | 1 | 104 | 機械ｼｽﾃﾑ工学 実験室 |  | 机 |  |  |  | 1 | 日野へ移動→➁へ | 108実験室 |  | E | 1900 | 570 | 800
3515 | 10号館（機械･精密実験棟） | 1 | 104 | 機械ｼｽﾃﾑ工学 実験室 |  | ﾎｯﾄﾌﾟﾚｰﾄ | AS ONE | EHP-170N |  | 1 | 日野へ移動→➁へ | 108実験室 |  | D | 180 | 300 | 150
3516 | 10号館（機械･精密実験棟） | 1 | 104 | 機械ｼｽﾃﾑ工学 実験室 |  | ﾎﾟﾘｯｼﾝｸﾞﾏｼﾝ | MUSASHINO DENKI | MA-200D |  | 1 | 日野へ移動→➁へ | 108実験室 |  | C | 350 | 470 | 300 |  | 5A | [8 empty] | 排水ﾀﾝｸ受け |  |  | Air
3517 | 10号館（機械･精密実験棟） | 1 | 104 | 機械ｼｽﾃﾑ工学 実験室 |  | ･付属 ｺﾝﾄﾛｰﾙﾕﾆｯﾄ | MUSASHINO DENKI | MS-2 |  | 1 | 日野へ移動→➁へ | 108実験室 |  | C付属 | 250 | 200 | 200 |  | 1A
3518 | 10号館（機械･精密実験棟） | 1 | 104 | 機械ｼｽﾃﾑ工学 実験室 |  | ・付属 Ariｺﾝﾌﾟﾚｯｻｰ | Kiso | E5305T |  | 1 | 日野へ移動→➁へ | 108実験室 |  | C付属 | 300 | 150 | 330 |  | 2A
3519 | 10号館（機械･精密実験棟） | 1 | 104 | 機械ｼｽﾃﾑ工学 実験室 |  | ﾎﾟﾘｯｼﾝｸﾞﾏｼﾝ | MUSASHINO DENKI | MA-200 |  | 1 | 日野へ移動→➁へ | 108実験室 |  | C | 350 | 470 | 300 |  | 5A | [8 empty] | 排水ﾀﾝｸ受け |  |  | Air
3520 | 10号館（機械･精密実験棟） | 1 | 104 | 機械ｼｽﾃﾑ工学 実験室 |  | ･付属 ｺﾝﾄﾛｰﾙﾕﾆｯﾄ | MUSASHINO DENKI | MS-2 |  | 1 | 日野へ移動→➁へ | 108実験室 |  | C付属 | 250 | 200 | 200 |  | 1A
3521 | 10号館（機械･精密実験棟） | 1 | 104 | 機械ｼｽﾃﾑ工学 実験室 |  | ・付属 Ariｺﾝﾌﾟﾚｯｻｰ | Kiso | E5305T |  | 1 | 日野へ移動→➁へ | 108実験室 |  | C付属 | 300 | 150 | 330 |  | 2A
3522 | 10号館（機械･精密実験棟） | 1 | 104 | 機械ｼｽﾃﾑ工学 実験室 |  | 電気炉 | 日陶科学 | NHK-170 |  | 1 | 日野へ移動→➁へ | 108実験室 |  | C | 470 | 430 | 400 |  | 15A
3523 | 10号館（機械･精密実験棟） | 1 | 104 | 機械ｼｽﾃﾑ工学 実験室 |  | 机 |  |  |  | 1 | 日野へ移動→➁へ | 108実験室 |  | E | 1500 | 750 | 730
3524 | 10号館（機械･精密実験棟） | 1 | 104 | 機械ｼｽﾃﾑ工学 実験室 |  | ｱﾝｸﾞﾙﾗｯｸ |  |  |  | 1 | 日野へ移動→➁へ | 108実験室 |  | E | 800 | 300 | 1800
3525 | 10号館（機械･精密実験棟） | 1 | 104 | 機械ｼｽﾃﾑ工学 実験室 |  | ﾏｲｸﾛｶｯﾀｰ | ﾏﾙﾄｰ | MC-201 |  | 1 | 日野へ移動→➁へ | 108実験室 |  | C | 400 | 280 | 400 |  | 3A
3526 | 10号館（機械･精密実験棟） | 1 | 104 | 機械ｼｽﾃﾑ工学 実験室 |  | 冷蔵庫 | Panasonic | NR-A80W |  | 1 | 日野へ移動→➁へ | 108実験室 |  | F | 460 | 480 | 700 |  |  | 50W
3527 | 10号館（機械･精密実験棟） | 1 | 105 | 機械ｼｽﾃﾑ工学 実験室 |  | 作業台 |  |  |  | 1 | 日野へ移動→➁へ | 102実験室 |  | E | 1800 | 750 | 730
3528 | 10号館（機械･精密実験棟） | 1 | 105 | 機械ｼｽﾃﾑ工学 実験室 |  | 研磨機 | 自作 |  |  | 2 | 日野へ移動→➁へ | 102実験室 |  | D | 360 | 480 | 430 | [5 empty] | 1.3A |  |  | ○ |  | ○
3529 | 10号館（機械･精密実験棟） | 1 | 105 | 機械ｼｽﾃﾑ工学 実験室 |  | 自動研磨機 | Refine Tec | APN-128K |  | 1 | 日野へ移動→➁へ | 102実験室 |  | C | 420 | 600 | 800 |  | 10A | [6 empty] | ○ |  | ○
3530 | 10号館（機械･精密実験棟） | 1 | 105 | 機械ｼｽﾃﾑ工学 実験室 |  | ﾍﾞﾙﾄｸﾞﾗｲﾝﾀﾞｰ | SHOWA DENKI | BG-410 |  | 1 | 廃棄予定 |  |  | D | 600 | 500 | 1640 |  | 5A |  |  |  | 2.3A | [6 empty] | 80Φ |  | 近くの排気フードで排気
3531 | 10号館（機械･精密実験棟） | 1 | 105 | 機械ｼｽﾃﾑ工学 実験室 |  | ｴﾚｸﾀｰﾗｯｸ |  |  |  | 1 | 日野へ移動→➁へ | 102実験室 |  | E | 540 | 350 | 1500
3533 | 10号館（機械･精密実験棟） | 1 | 105 | 機械ｼｽﾃﾑ工学 実験室 |  | 切断機 | 平和ﾃｸﾆｶ | HS-25 |  | 1 | 日野へ移動→➁へ | 102実験室 |  | C | 700 | 600 | 1450 | [5 empty] | 1.0kVA | 400W
3534 | 10号館（機械･精密実験棟） | 1 | 105 | 機械ｼｽﾃﾑ工学 実験室 |  | ｸﾘｽﾀﾙﾄﾚｲ |  |  |  | 1 | 日野へ移動→➁へ | 102実験室 |  | D | 950 | 400 | 890
3535 | 10号館（機械･精密実験棟） | 1 | 105 | 機械ｼｽﾃﾑ工学 実験室 |  | 本棚 |  |  |  | 1 | 廃棄予定 |  |  | E | 510 | 300 | 420
3536 | 10号館（機械･精密実験棟） | 1 | 105 | 機械ｼｽﾃﾑ工学 実験室 |  | 本棚 |  |  |  | 1 | 廃棄予定 |  |  | E | 400 | 290 | 400
3537 | 10号館（機械･精密実験棟） | 1 | 105 | 機械ｼｽﾃﾑ工学 実験室 |  | ﾃﾞｼｹｰﾀｰ |  |  |  | 1 | 日野へ移動→➁へ | 102実験室 |  | D | 300 | 300 | 300
3538 | 10号館（機械･精密実験棟） | 1 | 105 | 機械ｼｽﾃﾑ工学 実験室 |  | ･付属 真空ﾎﾟﾝﾌﾟ | ULVAC | GVD135A |  | 1 | 日野へ移動→➁へ | 102実験室 |  | C付属 | 470 | 200 | 350 |  | 8.8A
3539 | 10号館（機械･精密実験棟） | 1 | 105 | 機械ｼｽﾃﾑ工学 実験室 |  | 薬品庫 |  |  |  | 1 | 日野へ移動→➁へ | 102実験室 |  | E | 440 | 630 | 800
3540 | 10号館（機械･精密実験棟） | 1 | 105 | 機械ｼｽﾃﾑ工学 実験室 |  | ｱﾝｸﾞﾙﾗｯｸ |  |  |  | 1 | 日野へ移動→➁へ | 102実験室 |  | E | 2210 | 460 | 2210
3541 | 10号館（機械･精密実験棟） | 1 | 105 | 機械ｼｽﾃﾑ工学 実験室 |  | ﾃﾞｼｹｰﾀｰ |  |  |  | 10 | 日野へ移動→➁へ | 102実験室 |  | D | 330 | 350 | 520 | [14 empty] | 一部寸法違い有り
3542 | 10号館（機械･精密実験棟） | 1 | 105 | 機械ｼｽﾃﾑ工学 実験室 |  | ﾃﾞｼｹｰﾀｰ |  |  |  | 1 | 日野へ移動→➁へ | 102実験室 |  | D | 320 | 330 | 330
3543 | 10号館（機械･精密実験棟） | 1 | 105 | 機械ｼｽﾃﾑ工学 実験室 |  | 工具ｹｰｽ |  |  |  | 1 | 日野へ移動→➁へ | 102実験室 |  | E | 580 | 500 | 1300
3544 | 10号館（機械･精密実験棟） | 1 | 105 | 機械ｼｽﾃﾑ工学 実験室 |  | 引っ張り試験機 | 島津製作所 | AG-10kNE | 33099967 | 1 | 日野へ移動→➁へ | 102実験室 |  | A | 780 | 500 | 1650 |  | 15A | [12 empty] | 据付寸法:1500☓900☓1650
3545 | 10号館（機械･精密実験棟） | 1 | 105 | 機械ｼｽﾃﾑ工学 実験室 |  | ･付属 ｺﾝﾄﾛｰﾙﾕﾆｯﾄ |  |  |  | 1 | 日野へ移動→➁へ | 102実験室 |  | A付属 | 600 | 700 | 1250 | [14 empty] | ﾉｰﾄPC･付属
3546 | 10号館（機械･精密実験棟） | 1 | 105 | 機械ｼｽﾃﾑ工学 実験室 |  | ｱﾝｸﾞﾙﾗｯｸ |  |  |  | 1 | 日野へ移動→➁へ | 102実験室 |  | E | 880 | 460 | 1810
3547 | 10号館（機械･精密実験棟） | 1 | 105 | 機械ｼｽﾃﾑ工学 実験室 |  | 溶接機 | 真空機工 | AGMF HB-1 |  | 1 | 廃棄予定 |  |  | D | 370 | 340 | 230 |  | ○
3548 | 10号館（機械･精密実験棟） | 1 | 105 | 機械ｼｽﾃﾑ工学 実験室 |  | ﾃﾞｼｹｰﾀｰ（2段） |  |  |  | 2 | 日野へ移動→➁へ | 102実験室 |  | D | 330 | 600 | 410
3549 | 10号館（機械･精密実験棟） | 1 | 105 | 機械ｼｽﾃﾑ工学 実験室 |  | ﾃﾞｼｹｰﾀｰ |  |  |  | 1 | 日野へ移動→➁へ | 102実験室 |  | D | 580 | 520 | 780
3550 | 10号館（機械･精密実験棟） | 1 | 105 | 機械ｼｽﾃﾑ工学 実験室 |  | 工具用ｶｰﾄ |  |  |  | 1 | 日野へ移動→➁へ | 102実験室 |  | E | 580 | 450 | 850
3551 | 10号館（機械･精密実験棟） | 1 | 105 | 機械ｼｽﾃﾑ工学 実験室 |  | ﾃﾞｼｹｰﾀｰ |  |  |  | 1 | 日野へ移動→➁へ | 102実験室 |  | D | 350 | 350 | 400
3552 | 10号館（機械･精密実験棟） | 1 | 105 | 機械ｼｽﾃﾑ工学 実験室 |  | 工具用ｶｰﾄ |  |  |  | 1 | 日野へ移動→➁へ | 102実験室 |  | E | 470 | 460 | 810
3553 | 10号館（機械･精密実験棟） | 1 | 105 | 機械ｼｽﾃﾑ工学 実験室 |  | 作業台 |  |  |  | 1 | 日野へ移動→➁へ | 102実験室 |  | E | 1200 | 600 | 750
3554 | 10号館（機械･精密実験棟） | 1 | 105 | 機械ｼｽﾃﾑ工学 実験室 |  | ﾃﾞｼﾞﾀﾙﾏｲｸﾛｽｺｰﾌﾟ(ｶﾒﾗ本体) | ﾕﾆｵﾝ光学 |  |  | 1 | 日野へ移動→➁へ | 102実験室 |  | C | 360 | 430 | 600 | [14 empty] | 据付寸法:1040☓800☓1400
3555 | 10号館（機械･精密実験棟） | 1 | 105 | 機械ｼｽﾃﾑ工学 実験室 |  | ･付属 顕微鏡部 | HIROX | KH-1300 |  | 1 | 日野へ移動→➁へ | 102実験室 |  | C付属 | 340 | 350 | 100 |  | 1.1A
3556 | 10号館（機械･精密実験棟） | 1 | 105 | 機械ｼｽﾃﾑ工学 実験室 |  | ･付属 PC |  |  |  | 1 | 日野へ移動→➁へ | 102実験室 |  | C付属 |  |  |  |  | 5A
3557 | 10号館（機械･精密実験棟） | 1 | 105 | 機械ｼｽﾃﾑ工学 実験室 |  | ･付属 PCﾗｯｸ |  |  |  | 1 | 日野へ移動→➁へ | 102実験室 |  | C付属 | 630 | 700 | 1300
3558 | 10号館（機械･精密実験棟） | 1 | 105 | 機械ｼｽﾃﾑ工学 実験室 |  | 疲労試験機 | 鷺宮製作所 | FT-2-2405 | V-1735 | 1 | 日野へ移動→➁へ | 102実験室 |  | A | 1050 | 500 | 2300 | [14 empty] | 据付寸法:2300☓700☓2300
3559 | 10号館（機械･精密実験棟） | 1 | 105 | 機械ｼｽﾃﾑ工学 実験室 |  | ･付属 加熱装置 | 鷺宮製作所 |  |  | 1 | 日野へ移動→➁へ | 102実験室 |  | A付属 | 170 | 230 | 150 | [8 empty] | ○ |  | ○
3560 | 10号館（機械･精密実験棟） | 1 | 105 | 機械ｼｽﾃﾑ工学 実験室 |  | ･付属 制御装置 | 鷺宮製作所 |  |  | 1 | 日野へ移動→➁へ | 102実験室 |  | A付属 | 200 | 400 | 500 |  | 15A
3561 | 10号館（機械･精密実験棟） | 1 | 105 | 機械ｼｽﾃﾑ工学 実験室 |  | ･付属 油圧ﾕﾆｯﾄ | 鷺宮製作所 |  |  | 1 | 日野へ移動→➁へ | 102実験室 |  | A付属 | 900 | 450 | 840 | [5 empty] | 30A |  |  | ○ |  | ○
3562 | 10号館（機械･精密実験棟） | 1 | 105 | 機械ｼｽﾃﾑ工学 実験室 |  | ･付属 ｱﾝｸﾞﾙﾗｯｸ |  |  |  | 1 | 日野へ移動→➁へ | 102実験室 |  | A付属 | 900 | 360 | 950
3563 | 10号館（機械･精密実験棟） | 1 | 105 | 機械ｼｽﾃﾑ工学 実験室 |  | ･付属 加熱装置温度ｺﾝﾄﾛｰﾗｰ | 米倉製作所 |  |  | 1 | 日野へ移動→➁へ | 102実験室 |  | A付属 | 150 | 360 | 310 |  | 20A
3564 | 10号館（機械･精密実験棟） | 1 | 105 | 機械ｼｽﾃﾑ工学 実験室 |  | ･付属 ｻｰﾎﾞﾊﾟﾙｻｰ用制御装置 | 島津製作所 | 4830 |  | 1 | 日野へ移動→➁へ | 102実験室 |  | A付属 | 350 | 430 | 160 |  | 3A | [12 empty] | ﾉｰﾄPC付属
3565 | 10号館（機械･精密実験棟） | 1 | 105 | 機械ｼｽﾃﾑ工学 実験室 |  | AE計測ｼｽﾃﾑ |  |  |  | 1 | 日野へ移動→➁へ | 102実験室 |  | D | 650 | 700 | 1280 |  | 5A+2A | [12 empty] | PC･PCラック付属
3566 | 10号館（機械･精密実験棟） | 1 | 105 | 機械ｼｽﾃﾑ工学 実験室 |  | 作業台 |  |  |  | 1 | 日野へ移動→➁へ | 102実験室 |  | E | 1200 | 600 | 740
3567 | 10号館（機械･精密実験棟） | 1 | 105 | 機械ｼｽﾃﾑ工学 実験室 |  | ﾃﾞｼｹｰﾀｰ |  |  |  | 1 | 廃棄予定 |  |  | D | 340 | 500 | 400
3568 | 10号館（機械･精密実験棟） | 1 | 105 | 機械ｼｽﾃﾑ工学 実験室 |  | PC |  |  |  | 1 | 日野へ移動→➁へ | 102実験室 |  | D |  |  |  |  | 5A
3569 | 10号館（機械･精密実験棟） | 1 | 105 | 機械ｼｽﾃﾑ工学 実験室 |  | PCﾗｯｸ |  |  |  | 1 | 日野へ移動→➁へ | 102実験室 |  | E | 600 | 360 | 470
3570 | 10号館（機械･精密実験棟） | 1 | 105 | 機械ｼｽﾃﾑ工学 実験室 |  | ﾎﾜｲﾄﾎﾞｰﾄﾞ(可動式) |  |  |  | 1 | 日野へ移動→➁へ | 102実験室 |  | E | 1860 | 600 | 1780
3572 | 10号館（機械･精密実験棟） | 1 | 105 | 機械ｼｽﾃﾑ工学 実験室 |  | 冷凍冷蔵庫 | ｺｰﾌﾟ | UR-901TW |  | 1 | 日野へ移動→➁へ | 102実験室 |  | D | 480 | 500 | 980 |  | 2A | [12 empty] | 一般使用
3574 | 10号館（機械･精密実験棟） | 1 | 105 | 機械ｼｽﾃﾑ工学 実験室 |  | 作業台 |  |  |  | 1 | 日野へ移動→➁へ | 102実験室 |  | E | 1800 | 900 | 730
3575 | 10号館（機械･精密実験棟） | 1 | 105 | 機械ｼｽﾃﾑ工学 実験室 |  | 電気炉 | 光洋ｻｰﾓｼｽﾃﾑ | KDF442M |  | 1 | 日野へ移動→➁へ | 102実験室 |  | C | 600 | 750 | 830 |  |  |  | 18.5A
3576 | 10号館（機械･精密実験棟） | 1 | 105 | 機械ｼｽﾃﾑ工学 実験室 |  | 電気炉 | 光洋ｻｰﾓｼｽﾃﾑ | KBF894N2 |  | 1 | 日野へ移動→➁へ | 102実験室 |  | C | 470 | 650 | 800 |  |  |  | 15.5A
3577 | 10号館（機械･精密実験棟） | 1 | 105 | 機械ｼｽﾃﾑ工学 実験室 |  | 作業台 |  |  |  | 1 | 日野へ移動→➁へ | 102実験室 |  | E | 1800 | 750 | 730
3578 | 10号館（機械･精密実験棟） | 1 | 105 | 機械ｼｽﾃﾑ工学 実験室 |  | 作業台 |  |  |  | 1 | 日野へ移動→➁へ | 102実験室 |  | E | 1200 | 600 | 740
3579 | 10号館（機械･精密実験棟） | 1 | 105 | 機械ｼｽﾃﾑ工学 実験室 |  | ﾃﾞｼﾞﾀﾙﾏｲｸﾛｽｺｰﾌﾟ | HIROX | RH-2000/MAB-10C | H22752 | 1 | 日野へ移動→➁へ | 102実験室 |  | C | 1000 | 500 | 600 |  | 1A+5A | [12 empty] | PC付属
3580 | 10号館（機械･精密実験棟） | 1 | 105 | 機械ｼｽﾃﾑ工学 実験室 |  | 顕微鏡ｶﾒﾗｼｽﾃﾑ | 島津理化 |  |  | 1 | 日野へ移動→➁へ | 102実験室 |  | C | 750 | 500 | 550 |  | 1A+5A | [12 empty] | PC付属
3581 | 10号館（機械･精密実験棟） | 1 | 105 | 機械ｼｽﾃﾑ工学 実験室 |  | 硬さ試験機 | 島津製作所 | HMV-2 | I63034801686 | 1 | 日野へ移動→➁へ | 102実験室 |  | A | 400 | 500 | 530 |  | 3A
3582 | 10号館（機械･精密実験棟） | 1 | 105 | 機械ｼｽﾃﾑ工学 実験室 |  | 会議用机 |  |  |  | 1 | 日野へ移動→➁へ | 102実験室 |  | E | 1800 | 700 | 700
3583 | 10号館（機械･精密実験棟） | 1 | 105 | 機械ｼｽﾃﾑ工学 実験室 |  | 作業台 |  |  |  | 1 | 日野へ移動→➁へ | 102実験室 |  | E | 900 | 600 | 730
3584 | 10号館（機械･精密実験棟） | 1 | 105 | 機械ｼｽﾃﾑ工学 実験室 |  | ﾜｺﾞﾝ |  |  |  | 1 | 廃棄予定 |  |  | E | 400 | 600 | 620
3585 | 10号館（機械･精密実験棟） | 1 | 105 | 機械ｼｽﾃﾑ工学 実験室 |  | 電子天秤 | 島津製作所 | AUX220 |  | 1 | 日野へ移動→➁へ | 102実験室 |  | B | 220 | 400 | 340
3586 | 10号館（機械･精密実験棟） | 1 | 105 | 機械ｼｽﾃﾑ工学 実験室 |  | ｶｰﾎﾞﾝｺｰﾀｰ | 明和商事 | CC-40F |  | 1 | 日野へ移動→➁へ | 102実験室 |  | C | 430 | 300 | 450 |  | 15A
3587 | 10号館（機械･精密実験棟） | 1 | 105 | 機械ｼｽﾃﾑ工学 実験室 |  | ･付属 真空ﾎﾟﾝﾌﾟ |  | GVD136 |  | 1 | 日野へ移動→➁へ | 102実験室 |  | C付属 | 500 | 250 | 300 |  | 8A | [12 empty] | ｶｰﾎﾞﾝｺｰﾀｰより電源供給
3588 | 10号館（機械･精密実験棟） | 1 | 105 | 機械ｼｽﾃﾑ工学 実験室 |  | ｱﾝｸﾞﾙﾗｯｸ |  |  |  | 1 | 日野へ移動→➁へ | 102実験室 |  | E | 850 | 460 | 1820
3589 | 10号館（機械･精密実験棟） | 1 | 105 | 機械ｼｽﾃﾑ工学 実験室 |  | ﾎﾜｲﾄﾎﾞｰﾄﾞ(壁掛け) |  |  |  | 1 | 廃棄予定 |  |  | E | 900 | 90 | 600
3590 | 10号館（機械･精密実験棟） | 1 | 105 | 機械ｼｽﾃﾑ工学 実験室 |  | 乾燥機 | AS ONE | EO-300V |  | 1 | 日野へ移動→➁へ | 102実験室 |  | C | 400 | 440 | 640 |  | 15A
3591 | 10号館（機械･精密実験棟） | 1 | 105 | 機械ｼｽﾃﾑ工学 実験室 |  | 電気炉 | ｲｽｽﾞ | STR-15K |  | 1 | 日野へ移動→➁へ | 102実験室 |  | C | 430 | 600 | 620 |  | 15A
3593 | 10号館（機械･精密実験棟） | 1 | 105 | 機械ｼｽﾃﾑ工学 実験室 |  | 作業台 |  |  |  | 1 | 日野へ移動→➁へ | 102実験室 |  | E | 1200 | 600 | 740
3594 | 10号館（機械･精密実験棟） | 1 | 106 | 熱工学講座 高速流動実験室 |  | ﾌﾟﾗｽﾁｯｸﾄﾚｲ |  |  |  | 1 | 日野へ移動→➁へ | 219実験室 |  | E | 500 | 340 | 350
3595 | 10号館（機械･精密実験棟） | 1 | 106 | 熱工学講座 高速流動実験室 |  | 工具ｹｰｽ |  |  |  | 1 | 日野へ移動→➁へ | 219実験室 |  | E | 460 | 430 | 670
3596 | 10号館（機械･精密実験棟） | 1 | 106 | 熱工学講座 高速流動実験室 |  | ﾃﾞｼｹｰﾀｰ |  |  |  | 1 | 日野へ移動→➁へ | 219実験室 |  | D | 580 | 550 | 1770 |  | 1A
3597 | 10号館（機械･精密実験棟） | 1 | 106 | 熱工学講座 高速流動実験室 |  | ｽﾁｰﾙｷｬﾋﾞﾈｯﾄ |  |  |  | 1 | 日野へ移動→➁へ | 219実験室 |  | E | 1760 | 520 | 1760
3598 | 10号館（機械･精密実験棟） | 1 | 106 | 熱工学講座 高速流動実験室 |  | ﾃﾞｼｹｰﾀｰ |  |  |  | 1 | 日野へ移動→➁へ | 219実験室 |  | D | 340 | 350 | 520
3599 | 10号館（機械･精密実験棟） | 1 | 106 | 熱工学講座 高速流動実験室 |  | 薬品庫 |  |  |  | 1 | 日野へ移動→➁へ | 219実験室 |  | E | 600 | 450 | 900
3600 | 10号館（機械･精密実験棟） | 1 | 106 | 熱工学講座 高速流動実験室 |  | 空気清浄機 | 三菱 | MA-806 |  | 1 | 廃棄予定 |  |  | D | 400 | 250 | 550 |  | 2A
3601 | 10号館（機械･精密実験棟） | 1 | 106 | 熱工学講座 高速流動実験室 |  | 作業台 |  |  |  | 1 | 日野へ移動→➁へ | 219実験室 |  | E | 1200 | 750 | 750
3602 | 10号館（機械･精密実験棟） | 1 | 106 | 熱工学講座 高速流動実験室 |  | ﾃﾞｼﾞﾀﾙﾌｧﾝｸｼｮﾝｼﾞｪﾈﾚｰﾀｰ | NF回路ﾌﾞﾛｯｸ | DF1905 |  | 1 | 日野へ移動→➁へ | 219実験室 |  | D | 230 | 150 | 140 |  | 1A
3603 | 10号館（機械･精密実験棟） | 1 | 106 | 熱工学講座 高速流動実験室 |  | ﾃﾞｰﾀﾛｶﾞｰ | ｸﾞﾗﾌﾃｯｸ | GL2000 |  | 1 | 日野へ移動→➁へ | 219実験室 |  | D | 260 | 140 | 170
3604 | 10号館（機械･精密実験棟） | 1 | 106 | 熱工学講座 高速流動実験室 |  | 改良型四出力電流ﾄﾞﾗｲﾊﾞｰ | ｻﾜｷ | FOLS-01-S |  | 1 | 日野へ移動→➁へ | 219実験室 |  | D | 200 | 100 | 40 |  | 1A
3605 | 10号館（機械･精密実験棟） | 1 | 106 | 熱工学講座 高速流動実験室 |  | ﾊﾟﾙｽｼﾞｪﾈﾚｰﾀｰ | ﾊﾏﾏﾂ | C10149 |  | 1 | 日野へ移動→➁へ | 219実験室 |  | D | 100 | 100 | 30 |  | 1A
3606 | 10号館（機械･精密実験棟） | 1 | 106 | 熱工学講座 高速流動実験室 |  | PC |  |  |  | 1 | 日野へ移動→➁へ | 219実験室 |  | D |  |  |  |  | 5A
3607 | 10号館（機械･精密実験棟） | 1 | 106 | 熱工学講座 高速流動実験室 |  | ｱﾝｸﾞﾙﾗｯｸ |  |  |  | 1 | 日野へ移動→➁へ | 219実験室 |  | E | 590 | 380 | 1530
3608 | 10号館（機械･精密実験棟） | 1 | 106 | 熱工学講座 高速流動実験室 |  | 光源装置 | 島津製作所 | FLH-50 |  | 1 | 日野へ移動→➁へ | 219実験室 |  | D | 230 | 70 | 100 |  | 1A
3609 | 10号館（機械･精密実験棟） | 1 | 106 | 熱工学講座 高速流動実験室 |  | ﾎｯﾄﾏｸﾞﾈｯﾄｽﾀｰﾗｰ | EYELA | PS-1000 |  | 1 | 日野へ移動→➁へ | 219実験室 |  | D | 250 | 300 | 280 |  | 15A
3610 | 10号館（機械･精密実験棟） | 1 | 106 | 熱工学講座 高速流動実験室 |  | ｵｼﾛｽｺｰﾌﾟ | Tektronix | TDS1052B |  | 1 | 日野へ移動→➁へ | 219実験室 |  | D | 330 | 180 | 120 |  | 1A
3611 | 10号館（機械･精密実験棟） | 1 | 106 | 熱工学講座 高速流動実験室 |  | ﾜｺﾞﾝ |  |  |  | 1 | 日野へ移動→➁へ | 219実験室 |  | E | 610 | 400 | 750
3612 | 10号館（機械･精密実験棟） | 1 | 106 | 熱工学講座 高速流動実験室 |  | ｱﾝｸﾞﾙﾗｯｸ |  |  |  | 1 | 日野へ移動→➁へ | 219実験室 |  | E | 610 | 310 | 1510
3613 | 10号館（機械･精密実験棟） | 1 | 106 | 熱工学講座 高速流動実験室 |  | 作業台 |  |  |  | 1 | 日野へ移動→➁へ | 219実験室 |  | E | 1500 | 750 | 750
3614 | 10号館（機械･精密実験棟） | 1 | 106 | 熱工学講座 高速流動実験室 |  | 定盤 |  |  |  | 1 | 日野へ移動→➁へ | 219実験室 |  | D | 600 | 300 | 50
3615 | 10号館（機械･精密実験棟） | 1 | 106 | 熱工学講座 高速流動実験室 |  | ﾃﾞｼｹｰﾀｰ |  |  |  | 1 | 日野へ移動→➁へ | 219実験室 |  | D | 310 | 310 | 510
3616 | 10号館（機械･精密実験棟） | 1 | 106 | 熱工学講座 高速流動実験室 |  | 作業台（棚付） |  |  |  | 1 | 日野へ移動→➁へ | 219実験室 |  | E | 1500 | 750 | 750/1000(棚)
3617 | 10号館（機械･精密実験棟） | 1 | 106 | 熱工学講座 高速流動実験室 |  | ﾌｰﾘｴ変換赤外分光光度計（FT/IR） | 島津製作所 | IRprestigeｰ21 | A21005002984 | 1 | 日野へ移動→➁へ | 219実験室 |  | A | 610 | 660 | 240 | [14 empty] | PC付属
3618 | 10号館（機械･精密実験棟） | 1 | 106 | 熱工学講座 高速流動実験室 |  | ･付属 ｻｰｷｭﾚｰﾀｰ | PIKE |  |  | 1 | 日野へ移動→➁へ | 219実験室 |  | A付属 | 150 | 350 | 130 |  | 1A
3619 | 10号館（機械･精密実験棟） | 1 | 106 | 熱工学講座 高速流動実験室 |  | ･付属 温度ｺﾝﾄﾛｰﾗｰ | PIKE |  |  | 1 | 日野へ移動→➁へ | 219実験室 |  | A付属 |  |  |  |  | 1A
3620 | 10号館（機械･精密実験棟） | 1 | 106 | 熱工学講座 高速流動実験室 |  | 作業台（棚付） |  |  |  | 1 | 日野へ移動→➁へ | 219実験室 |  | E | 1500 | 750 | 750/1000
3621 | 10号館（機械･精密実験棟） | 1 | 106 | 熱工学講座 高速流動実験室 |  | UPS | APC | Smart-UPS750 |  | 1 | 日野へ移動→➁へ | 219実験室 |  | D | 1500 | 400 | 700 |  | 8A
3622 | 10号館（機械･精密実験棟） | 1 | 106 | 熱工学講座 高速流動実験室 |  | 紫外可視近赤外分光光度計 | 日本分光 | U-780 | A000161802 | 1 | 日野へ移動→➁へ | 219実験室 |  | A | 460 | 600 | 260 |  | 1.5A
3623 | 10号館（機械･精密実験棟） | 1 | 106 | 熱工学講座 高速流動実験室 |  | ･付属 冷却水循環装置 | EYELA | CCAｰ1112 |  | 1 | 日野へ移動→➁へ | 219実験室 |  | A付属 | 300 | 460 | 700 |  | 8A
3624 | 10号館（機械･精密実験棟） | 1 | 106 | 熱工学講座 高速流動実験室 |  | ･付属 温度ｺﾝﾄﾛｰﾗｰ |  |  |  | 1 | 日野へ移動→➁へ | 219実験室 |  | A付属 | 100 | 300 | 140 |  | 1.1A
3625 | 10号館（機械･精密実験棟） | 1 | 106 | 熱工学講座 高速流動実験室 |  | 作業台 |  |  |  | 1 | 日野へ移動→➁へ | 219実験室 |  | E | 2400 | 900 | 750
3626 | 10号館（機械･精密実験棟） | 1 | 106 | 熱工学講座 高速流動実験室 |  | ｱﾝｸﾞﾙﾗｯｸ |  |  |  | 1 | 日野へ移動→➁へ | 219実験室 |  | E | 2100 | 350 | 1220
3627 | 10号館（機械･精密実験棟） | 1 | 106 | 熱工学講座 高速流動実験室 |  | ﾊﾟｰﾂｹｰｽ |  |  |  | 1 | 日野へ移動→➁へ | 219実験室 |  | E | 300 | 150 | 550
3628 | 10号館（機械･精密実験棟） | 1 | 106 | 熱工学講座 高速流動実験室 |  | 電子天秤 | A&D | ER-182A |  | 1 | 日野へ移動→➁へ | 219実験室 |  | B | 200 | 450 | 270 |  | 1A
3629 | 10号館（機械･精密実験棟） | 1 | 106 | 熱工学講座 高速流動実験室 |  | ﾃﾞｼﾞﾀﾙﾏｲｸﾛｽｺｰﾌﾟ | KEYENCE | WH-2500 / VH-5500 |  | 1 | 日野へ移動→➁へ | 219実験室 |  | C | 1100 | 700 | 700 |  | 2A | [12 empty] | ﾓﾆﾀｰ付属
3630 | 10号館（機械･精密実験棟） | 1 | 106 | 熱工学講座 高速流動実験室 |  | 卓上光学ﾊﾆｶﾑ実験台 | NEO ARK |  |  | 1 | 日野へ移動→➁へ | 219実験室 |  | E | 560 | 500 | 100
3631 | 10号館（機械･精密実験棟） | 1 | 106 | 熱工学講座 高速流動実験室 |  | ｽﾁｰﾙｷｬﾋﾞﾈｯﾄ |  |  |  | 1 | 日野へ移動→➁へ | 219実験室 |  | E | 800 | 450 | 1840
3633 | 10号館（機械･精密実験棟） | 1 | 106 | 熱工学講座 高速流動実験室 |  | 超音波洗浄器 | SHARP | UT-104 |  | 1 | 日野へ移動→➁へ | 219実験室 |  | D | 280 | 200 | 260 |  | 2A
3634 | 10号館（機械･精密実験棟） | 1 | 106 | 熱工学講座 高速流動実験室 |  | ｱﾝｸﾞﾙﾗｯｸ |  |  |  | 1 | 日野へ移動→➁へ | 219実験室 |  | E | 460 | 310 | 750
3635 | 10号館（機械･精密実験棟） | 1 | 106 | 熱工学講座 高速流動実験室 |  | 空気清浄機 | 三菱 |  |  | 1 | 廃棄予定 |  |  | D | 430 | 250 | 550 |  | 2A
3636 | 10号館（機械･精密実験棟） | 1 | 106 | 熱工学講座 高速流動実験室 |  | 空気清浄機 | ｺﾛﾅ |  |  | 1 | 廃棄予定 |  |  | D | 360 | 200 | 580 |  | 2A
3637 | 10号館（機械･精密実験棟） | 1 | 106 | 熱工学講座 高速流動実験室 |  | ﾎﾞﾝﾍﾞ架台 |  |  |  | 1 | 日野へ移動→➁へ | 219実験室 |  | E | 700 | 510 | 800 | [14 empty] | PAr（G3）:1本、N2:1本、He:1本
3638 | 10号館（機械･精密実験棟） | 1 | 106 | 熱工学講座 高速流動実験室 |  | 抵抗加熱式蒸着装置 |  | KE208EO型 |  | 1 | 日野へ移動→➁へ | 219実験室 |  | D | 900 | 750 | 1100 |  | 15A☓２ | [12 empty] | 据付寸法1500☓800☓1700 単相200Ｖ40Ａコンセント有（不接続）
3639 | 10号館（機械･精密実験棟） | 1 | 106 | 熱工学講座 高速流動実験室 |  | ･付属 ｺﾝﾄﾛｰﾗｰﾕﾆｯﾄ |  |  |  | 1 | 日野へ移動→➁へ | 219実験室 |  | D付属 | 520 | 600 | 1700
3640 | 10号館（機械･精密実験棟） | 1 | 106 | 熱工学講座 高速流動実験室 |  | 1人用机 |  |  |  | 1 | 日野へ移動→➁へ | 219実験室 |  | E | 600 | 500 | 750
3641 | 10号館（機械･精密実験棟） | 1 | 106 | 熱工学講座 高速流動実験室 |  | 定盤 |  |  |  | 1 | 日野へ移動→➁へ | 219実験室 |  | D | 1800 | 900 | 780
3642 | 10号館（機械･精密実験棟） | 1 | 106 | 熱工学講座 高速流動実験室 |  | 卓上型定盤 |  |  |  | 1 | 日野へ移動→➁へ | 219実験室 |  | D | 600 | 300 | 60
3643 | 10号館（機械･精密実験棟） | 1 | 107 | 熱工学講座 高速流動実験室 |  | 簡易型暗幕 |  |  |  | 1 | 日野へ移動→➁へ | 219実験室 |  | D | 700 | 700 | 900 | [14 empty] | ﾚｲｱｳﾄ変更有り（106室ではなく107へ移動）
3644 | 10号館（機械･精密実験棟） | 1 | 106 | 熱工学講座 高速流動実験室 |  | 光源装置 | SOMA | KBEX051A |  | 1 | 日野へ移動→➁へ | 219実験室 |  | D | 80 | 500 | 300 |  | 1A
3645 | 10号館（機械･精密実験棟） | 1 | 106 | 熱工学講座 高速流動実験室 |  | EMCCD検出器 | ANDOR | SR-303iｰB | SR1268 | 1 | 日野へ移動→➁へ | 219実験室 |  | A | 700 | 460 | 220 |  | 2A
3646 | 10号館（機械･精密実験棟） | 1 | 106 | 熱工学講座 高速流動実験室 |  | ･付属 冷却水循環装置 | EYELA | CCA-1111 |  | 1 | 日野へ移動→➁へ | 219実験室 |  | A付属 | 250 | 500 | 500 |  | 8A
3647 | 10号館（機械･精密実験棟） | 1 | 106 | 熱工学講座 高速流動実験室 |  | ｱﾝｸﾞﾙﾗｯｸ |  |  |  | 1 | 日野へ移動→➁へ | 219実験室 |  | E | 610 | 330 | 770
3648 | 10号館（機械･精密実験棟） | 1 | 106 | 熱工学講座 高速流動実験室 |  | 定盤 |  |  |  | 1 | 日野へ移動→➁へ | 219実験室 |  | D | 1200 | 700 | 800
3649 | 10号館（機械･精密実験棟） | 1 | 106 | 熱工学講座 高速流動実験室 |  | 温度ｺﾝﾄﾛｰﾗｰ | 東海ﾋｯﾄ | THERMOPLATE |  | 1 | 日野へ移動→➁へ | 219実験室 |  | D | 110 | 200 | 130 |  | 1A
3650 | 10号館（機械･精密実験棟） | 1 | 106 | 熱工学講座 高速流動実験室 |  | 近赤外ｶﾒﾗ | Edmund |  |  | 1 | 日野へ移動→➁へ | 219実験室 |  | D | 400 | 200 | 300
3651 | 10号館（機械･精密実験棟） | 1 | 106 | 熱工学講座 高速流動実験室 |  | ･付属 ｺﾝﾄﾛｰﾗｰ(ﾌﾞｰｽﾄｱﾝﾌﾟ) | IWATSU | SG-300 |  | 1 | 日野へ移動→➁へ | 219実験室 |  | D付属 | 200 | 360 | 120 |  | 2A
3652 | 10号館（機械･精密実験棟） | 1 | 106 | 熱工学講座 高速流動実験室 |  | ･付属 直流電源装置 | 住友電気 |  |  | 1 | 日野へ移動→➁へ | 219実験室 |  | D付属 | 160 | 300 | 80 |  | 3A
3653 | 10号館（機械･精密実験棟） | 1 | 106 | 熱工学講座 高速流動実験室 |  | ｼﾘﾝｼﾞﾎﾟﾝﾌﾟ | YMC |  |  | 1 | 日野へ移動→➁へ | 219実験室 |  | D | 240 | 200 | 150 |  | 1A
3654 | 10号館（機械･精密実験棟） | 1 | 106 | 熱工学講座 高速流動実験室 |  | ｽﾃﾝﾚｽ作業台 |  |  |  | 1 | 日野へ移動→➁へ | 219実験室 |  | E | 600 | 450 | 810
3655 | 10号館（機械･精密実験棟） | 1 | 106 | 熱工学講座 高速流動実験室 |  | 流量計(木製架台付き) |  |  |  | 1 | 日野へ移動→➁へ | 219実験室 |  | D | 200 | 460 | 530 | [13 empty] | Air
3656 | 10号館（機械･精密実験棟） | 1 | 106 | 熱工学講座 高速流動実験室 |  | ﾎﾞﾝﾍﾞ架台 |  |  |  | 1 | 日野へ移動→➁へ | 219実験室 |  | E | 450 | 460 | 1000 | [14 empty] | Air:1本
3657 | 10号館（機械･精密実験棟） | 1 | 106 | 熱工学講座 高速流動実験室 |  | ﾉｰﾄPC |  |  |  | 1 | 日野へ移動→➁へ | 219実験室 |  | D |  |  |  |  | 2A | [12 empty] | 不使用
3658 | 10号館（機械･精密実験棟） | 1 | 106 | 熱工学講座 高速流動実験室 |  | ｱﾝｸﾞﾙﾗｯｸ |  |  |  | 1 | 日野へ移動→➁へ | 219実験室 |  | E | 900 | 640 | 1510
3659 | 10号館（機械･精密実験棟） | 1 | 106 | 熱工学講座 高速流動実験室 |  | PC(UPS1台付属) |  |  |  | 2 | 日野へ移動→➁へ | 219実験室 |  | D |  |  |  |  | 10A
3660 | 10号館（機械･精密実験棟） | 1 | 106 | 熱工学講座 高速流動実験室 |  | ﾏﾙﾁｽｹｰﾙ熱流体計測ｶﾒﾗｼｽﾃﾑ(ﾗｯｸ付) | NKT Photonics | SuperK EXTREME EXR-20 |  | 1 | 日野へ移動→➁へ | 219実験室 |  | D | 520 | 650 | 1700 |  | 15A | [12 empty] | ラック最大許容入力電流３０Ａ
3661 | 10号館（機械･精密実験棟） | 1 | 106 | 熱工学講座 高速流動実験室 |  | ･付属 ﾚｰｻﾞｰ発信機 | NKT Photonics |  |  | 1 | 日野へ移動→➁へ | 219実験室 |  | D付属 | 200 | 200 | 80 |  | 2A
3662 | 10号館（機械･精密実験棟） | 1 | 106 | 熱工学講座 高速流動実験室 |  | ･付属 UPS |  |  |  | 1 | 日野へ移動→➁へ | 219実験室 |  | D付属 | 400 | 150 | 150 |  | 5A
3663 | 10号館（機械･精密実験棟） | 1 | 106 | 熱工学講座 高速流動実験室 |  | ﾉｰﾄPC |  |  |  | 1 | 日野へ移動→➁へ | 219実験室 |  | D |  |  |  |  | 2A
3664 | 10号館（機械･精密実験棟） | 1 | 106 | 熱工学講座 高速流動実験室 |  | 机 |  |  |  | 1 | 日野へ移動→➁へ | 219実験室 |  | E | 700 | 500 | 700
3665 | 10号館（機械･精密実験棟） | 1 | 106 | 熱工学講座 高速流動実験室 |  | 作業台 |  |  |  | 1 | 日野へ移動→➁へ | 219実験室 |  | E | 1000 | 750 | 850
3666 | 10号館（機械･精密実験棟） | 1 | 106 | 熱工学講座 高速流動実験室 |  | 卓上定盤 |  |  |  | 1 | 日野へ移動→➁へ | 219実験室 |  | D | 600 | 450 | 20
3667 | 10号館（機械･精密実験棟） | 1 | 106 | 熱工学講座 高速流動実験室 |  | 電圧計 |  |  |  | 1 | 日野へ移動→➁へ | 219実験室 |  | D | 130 | 70 | 160 |  | 1A
3668 | 10号館（機械･精密実験棟） | 1 | 106 | 熱工学講座 高速流動実験室 |  | ｽﾀｰﾗｰ | AS ONE | RSH-1D |  | 1 | 日野へ移動→➁へ | 219実験室 |  | D | 190 | 240 | 80 |  | 1A
3669 | 10号館（機械･精密実験棟） | 1 | 106 | 熱工学講座 高速流動実験室 |  | 電子天秤 | 島津製作所 | UW4200H |  | 1 | 日野へ移動→➁へ | 219実験室 |  | B | 180 | 300 | 90 |  | 1A
3670 | 10号館（機械･精密実験棟） | 1 | 106 | 熱工学講座 高速流動実験室 |  | 顕微鏡 | 島津製作所 |  |  | 1 | 日野へ移動→➁へ | 219実験室 |  | C | 200 | 300 | 400 |  | 1A
3671 | 10号館（機械･精密実験棟） | 1 | 106 | 熱工学講座 高速流動実験室 |  | 作業台 | ASONE |  |  | 2 | 日野へ移動→➁へ | 219実験室 |  | E | 1800 | 750 | 850
3672 | 10号館（機械･精密実験棟） | 1 | 106 | 熱工学講座 高速流動実験室 |  | ﾃﾞｼｹｰﾀｰ |  |  |  | 1 | 日野へ移動→➁へ | 219実験室 |  | D | 330 | 350 | 530
3673 | 10号館（機械･精密実験棟） | 1 | 106 | 熱工学講座 高速流動実験室 |  | ｽﾁｰﾙｷｬﾋﾞﾈｯﾄ（靴入れ、3段） |  |  |  | 1 | 日野へ移動→➁へ | 219実験室 |  | E | 900 | 300 | 880
3674 | 10号館（機械･精密実験棟） | 1 | 107 | 機械ｼｽﾃﾑ工学 実験室 |  | ｱﾝｸﾞﾙﾗｯｸ |  |  |  | 1 | 廃棄予定 |  |  | E | 610 | 410 | 1160
3675 | 10号館（機械･精密実験棟） | 1 | 107 | 機械ｼｽﾃﾑ工学 実験室 |  | ｽﾃﾝﾚｽ薬品庫 |  |  |  | 1 | 日野へ移動→➁へ | 219実験室 |  | E | 900 | 600 | 1800
3677 | 10号館（機械･精密実験棟） | 1 | 107 | 機械ｼｽﾃﾑ工学 実験室 |  | 台車 |  |  |  | 1 | 廃棄予定 |  |  | E | 620 | 1100 | 800
3678 | 10号館（機械･精密実験棟） | 1 | 107 | 機械ｼｽﾃﾑ工学 実験室 |  | 乾熱滅菌機 | SANYO | M5V-2123 |  | 1 | 日野へ移動→➁へ | 219実験室 |  | C | 750 | 650 | 870 |  | 12.3A
3679 | 10号館（機械･精密実験棟） | 1 | 107 | 機械ｼｽﾃﾑ工学 実験室 |  | 架台 |  |  |  | 1 | 日野へ移動→➁へ | 219実験室 |  | E | 750 | 800 | 750
3680 | 10号館（機械･精密実験棟） | 1 | 107 | 機械ｼｽﾃﾑ工学 実験室 |  | ﾌﾟﾗｽﾁｯｸｹｰｽ |  |  |  | 1 | 日野へ移動→➁へ | 219実験室 |  | E | 160 | 460 | 1000
3681 | 10号館（機械･精密実験棟） | 1 | 107 | 機械ｼｽﾃﾑ工学 実験室 |  | ｸﾘｰﾝﾍﾞﾝﾁ | 日立 | PCV1305BRG3 |  | 1 | 日野へ移動→➁へ | 219実験室 |  | C | 1300 | 760 | 1870 |  | 2.5A | [9 empty] | ○ |  |  | 吸引ﾎﾟﾝﾌﾟ
3682 | 10号館（機械･精密実験棟） | 1 | 107 | 機械ｼｽﾃﾑ工学 実験室 |  | ｽﾁｰﾙｷｬﾋﾞﾈｯﾄ |  |  |  | 1 | 廃棄予定 |  |  | E | 1760 | 400 | 1850
3683 | 10号館（機械･精密実験棟） | 1 | 107 | 機械ｼｽﾃﾑ工学 実験室 |  | 実験台用試薬棚 |  |  |  | 1 | 日野へ移動→➁へ | 219実験室 |  | E | 1800 | 200 | 1000 | [14 empty] | 梱包状態 不使用
3684 | 10号館（機械･精密実験棟） | 1 | 107 | 機械ｼｽﾃﾑ工学 実験室 |  | 簡易型ｸﾘｰﾝﾌﾞｰｽ |  |  |  | 1 | 日野へ移動→➁へ | 219実験室 |  | C | 700 | 500 | 700 |  | 1A
3685 | 10号館（機械･精密実験棟） | 1 | 107 | 機械ｼｽﾃﾑ工学 実験室 |  | ﾏｲｸﾛﾋﾟﾍﾟｯﾄﾌﾟﾗｰ | NARISHIGE | PC-10 |  | 1 | 日野へ移動→➁へ | 219実験室 |  | D | 200 | 200 | 180 |  | 1A
3686 | 10号館（機械･精密実験棟） | 1 | 107 | 機械ｼｽﾃﾑ工学 実験室 |  | 作業台 |  |  |  | 1 | 日野へ移動→➁へ | 219実験室 |  | E | 900 | 600 | 720
3687 | 10号館（機械･精密実験棟） | 1 | 107 | 機械ｼｽﾃﾑ工学 実験室 |  | 二連中量棚 |  |  |  | 1 | 日野へ移動→➁へ | 219実験室 |  | E | 3200 | 460 | 2400
3688 | 10号館（機械･精密実験棟） | 1 | 107 | 機械ｼｽﾃﾑ工学 実験室 |  | ﾊﾟｰﾂｹｰｽ |  |  |  | 4 | 日野へ移動→➁へ | 219実験室 |  | E | 500 | 300 | 180
3689 | 10号館（機械･精密実験棟） | 1 | 107 | 機械ｼｽﾃﾑ工学 実験室 |  | ﾊﾟｰﾂｹｰｽ |  |  |  | 4 | 日野へ移動→➁へ | 219実験室 |  | E | 330 | 250 | 150
3690 | 10号館（機械･精密実験棟） | 1 | 107 | 機械ｼｽﾃﾑ工学 実験室 |  | ﾊﾟｰﾂｹｰｽ |  |  |  | 1 | 日野へ移動→➁へ | 219実験室 |  | E | 710 | 250 | 510
3691 | 10号館（機械･精密実験棟） | 1 | 107 | 機械ｼｽﾃﾑ工学 実験室 |  | ﾌﾟﾗｽﾁｯｸﾄﾚｲ |  |  |  | 1 | 日野へ移動→➁へ | 219実験室 |  | E | 340 | 300 | 210
3692 | 10号館（機械･精密実験棟） | 1 | 107 | 機械ｼｽﾃﾑ工学 実験室 |  | ﾌﾟﾗｽﾁｯｸ薬品庫 |  |  |  | 1 | 日野へ移動→➁へ | 219実験室 |  | E | 650 | 450 | 500
3693 | 10号館（機械･精密実験棟） | 1 | 107 | 機械ｼｽﾃﾑ工学 実験室 |  | ﾌﾟﾗｽﾁｯｸﾄﾚｲ |  |  |  | 2 | 日野へ移動→➁へ | 219実験室 |  | E | 270 | 400 | 250
3695 | 10号館（機械･精密実験棟） | 1 | 107 | 機械ｼｽﾃﾑ工学 実験室 |  | ﾚｰｻﾞｰ装置 | COHERENT | INNOVA 70C |  | 1 | 廃棄予定 |  |  | D | 1600 | 500 | 500 | [14 empty] | 架台付
3696 | 10号館（機械･精密実験棟） | 1 | 107 | 機械ｼｽﾃﾑ工学 実験室 |  | ﾚｰｻﾞｰ発信器 未使用 | COHERENT | I70C-5 | 11SMP1205002 | 1 | 廃棄予定 |  |  | A | 460 | 700 | 200 | [5 empty] | ○ 65A | [8 empty] | 電源確認
3697 | 10号館（機械･精密実験棟） | 1 | 107 | 機械ｼｽﾃﾑ工学 実験室 |  | ｽﾁｰﾙｷｬﾋﾞﾈｯﾄ |  |  |  | 2 | 廃棄予定 |  |  | E | 880 | 400 | 1760
3698 | 10号館（機械･精密実験棟） | 1 | 107 | 機械ｼｽﾃﾑ工学 実験室 |  | ｽﾁｰﾙｷｬﾋﾞﾈｯﾄ |  |  |  | 1 | 廃棄予定 |  |  | E | 1760 | 520 | 1860
3699 | 10号館（機械･精密実験棟） | 1 | 107 | 機械ｼｽﾃﾑ工学 実験室 |  | ｶﾞｽ化温度記録計 | 島津製作所 |  | 1T4318 | 1 | 廃棄予定 |  |  | D | 1300 | 750 | 1050 |  | 10A☓2 | [11 empty] | Ｎ２，Ｏ２
3700 | 10号館（機械･精密実験棟） | 1 | 107 | 機械ｼｽﾃﾑ工学 実験室 |  | 真空ﾎﾟﾝﾌﾟ | 東京ﾀﾞｲﾚｯｸ |  |  | 1 | 廃棄予定 |  |  | D | 500 | 270 | 350 |  | 9A
3701 | 10号館（機械･精密実験棟） | 1 | 107 | 機械ｼｽﾃﾑ工学 実験室 |  | ﾊﾟｰﾂｹｰｽ |  |  |  | 1 | 廃棄予定 |  |  | E | 330 | 450 | 1080
3702 | 10号館（機械･精密実験棟） | 1 | 107 | 機械ｼｽﾃﾑ工学 実験室 |  | ﾊﾟｰﾂｹｰｽ |  |  |  | 1 | 廃棄予定 |  |  | E | 340 | 260 | 150
3703 | 10号館（機械･精密実験棟） | 1 | 107 | 機械ｼｽﾃﾑ工学 実験室 |  | ﾃﾞｼｹｰﾀｰ |  |  |  | 1 | 廃棄予定 |  |  | D | 400 | 360 | 910 |  | 1A
3704 | 10号館（機械･精密実験棟） | 1 | 107 | 機械ｼｽﾃﾑ工学 実験室 |  | 管状炉 | ASONE |  |  | 1 | 廃棄予定 |  |  | C | 400 | 400 | 500 |  | 15A
3705 | 10号館（機械･精密実験棟） | 1 | 107 | 機械ｼｽﾃﾑ工学 実験室 |  | 冷凍冷蔵庫 |  |  |  | 1 | 廃棄予定 |  |  | F | 500 | 530 | 1120
3706 | 10号館（機械･精密実験棟） | 1 | 107 | 機械ｼｽﾃﾑ工学 実験室 |  | 作業台 |  |  |  | 1 | 廃棄予定 |  |  | E | 1800 | 730 | 720
3707 | 10号館（機械･精密実験棟） | 1 | 107 | 機械ｼｽﾃﾑ工学 実験室 |  | ﾎﾞｰﾙ盤 | 富士電機 | FDV-6 |  | 1 | 廃棄予定 |  |  | C | 200 | 300 | 450 |  | 2A
3708 | 10号館（機械･精密実験棟） | 1 | 107 | 機械ｼｽﾃﾑ工学 実験室 |  | ﾌｨｰﾀﾞｰ | MEITOU | ME-250 |  | 1 | 廃棄予定 |  |  | C | 420 | 300 | 280 |  | 5A
3709 | 10号館（機械･精密実験棟） | 1 | 107 | 機械ｼｽﾃﾑ工学 実験室 |  | 双頭ｸﾞﾗｲﾝﾀﾞｰ | 日立 | GT15 |  | 1 | 廃棄予定 |  |  | C | 450 | 250 | 200 |  | 3.2A
3710 | 10号館（機械･精密実験棟） | 1 | 107 | 機械ｼｽﾃﾑ工学 実験室 |  | ﾊﾟｰﾂｹｰｽ |  |  |  | 1 | 廃棄予定 |  |  | E | 350 | 240 | 380
3711 | 10号館（機械･精密実験棟） | 1 | 107 | 機械ｼｽﾃﾑ工学 実験室 |  | ｽﾁｰﾙｷｬﾋﾞﾈｯﾄ |  |  |  | 1 | 廃棄予定 |  |  | E | 520 | 380 | 880
3712 | 10号館（機械･精密実験棟） | 1 | 107 | 機械ｼｽﾃﾑ工学 実験室 |  | ｵﾙﾀﾝ型水銀気圧計 | ｲｽｽﾞ |  |  | 1 | 廃棄予定 |  |  | D | 130 | 100 | 1130 | [14 empty] | 壁設置
3713 | 10号館（機械･精密実験棟） | 1 | 107 | 機械ｼｽﾃﾑ工学 実験室 |  | ﾊﾟｰﾂｹｰｽ |  |  |  | 2 | 廃棄予定 |  |  | E | 330 | 220 | 150
3714 | 10号館（機械･精密実験棟） | 1 | 107 | 機械ｼｽﾃﾑ工学 実験室 |  | ﾊﾟｰﾂｹｰｽ |  |  |  | 1 | 廃棄予定 |  |  | E | 300 | 430 | 700
3715 | 10号館（機械･精密実験棟） | 1 | 107 | 機械ｼｽﾃﾑ工学 実験室 |  | ﾊﾟｰﾂｹｰｽ |  |  |  | 1 | 廃棄予定 |  |  | E | 320 | 250 | 360
3716 | 10号館（機械･精密実験棟） | 1 | 107 | 機械ｼｽﾃﾑ工学 実験室 |  | 作業台 |  |  |  | 1 | 廃棄予定 |  |  | E | 1800 | 800 | 720
3717 | 10号館（機械･精密実験棟） | 1 | 107 | 機械ｼｽﾃﾑ工学 実験室 |  | 堅型帯ﾉｺ盤 | ｷﾖﾀ工機 | 200 |  | 1 | 廃棄予定 |  |  | C | 500 | 300 | 760 |  | 1A | [12 empty] | 作業台固定
3718 | 10号館（機械･精密実験棟） | 1 | 107 | 機械ｼｽﾃﾑ工学 実験室 |  | ﾎﾞｰﾙ盤 | 新興製作所 | SDP-130D |  | 1 | 廃棄予定 |  |  | C | 200 | 460 | 600 |  | 3A
3719 | 10号館（機械･精密実験棟） | 1 | 107 | 機械ｼｽﾃﾑ工学 実験室 |  | 工具ｹｰｽ |  |  |  | 1 | 廃棄予定 |  |  | E | 500 | 550 | 1210
3720 | 10号館（機械･精密実験棟） | 1 | 107 | 機械ｼｽﾃﾑ工学 実験室 |  | 平机 |  |  |  | 1 | 廃棄予定 |  |  | E | 1000 | 500 | 700
3721 | 10号館（機械･精密実験棟） | 1 | 107 | 機械ｼｽﾃﾑ工学 実験室 |  | ﾃﾞｼｹｰﾀｰ |  |  |  | 1 | 廃棄予定 |  |  | D | 340 | 360 | 630
3722 | 10号館（機械･精密実験棟） | 1 | 107 | 機械ｼｽﾃﾑ工学 実験室 |  | CO2ｲﾝｷｭﾍﾞｰﾀｰ | 朝日ﾗｲﾌｻｲｴﾝｽ | 4020 |  | 2 | 日野へ移動→➁へ | 219実験室 |  | C | 480 | 370 | 360 |  | 3A | [12 empty] | 不使用
3723 | 10号館（機械･精密実験棟） | 1 | 107 | 機械ｼｽﾃﾑ工学 実験室 |  | 遠心機 | 日立 | CF7D2 |  | 1 | 日野へ移動→➁へ | 219実験室 |  | C | 580 | 600 | 800 |  | 15A
3724 | 10号館（機械･精密実験棟） | 1 | 107 | 機械ｼｽﾃﾑ工学 実験室 |  | 冷凍冷蔵庫 | 三菱 | MR-E17Z-SH |  | 1 | 日野へ移動→➁へ | 219実験室 |  | F | 480 | 550 | 1350 | [14 empty] | 研究用
3725 | 10号館（機械･精密実験棟） | 1 | 107 | 機械ｼｽﾃﾑ工学 実験室 |  | ｵｰﾄｸﾚｰﾌﾞ | ﾔﾏﾄ科学 | SM200 |  | 1 | 日野へ移動→➁へ | 219実験室 |  | C | 410 | 500 | 950 |  | 15A
3727 | 10号館（機械･精密実験棟） | 1 | 107 | 機械ｼｽﾃﾑ工学 実験室 |  | 作業台 |  |  |  | 1 | 廃棄予定 |  |  | E | 1800 | 750 | 740
3728 | 10号館（機械･精密実験棟） | 1 | 107 | 機械ｼｽﾃﾑ工学 実験室 |  | 定盤 |  |  |  | 1 | 日野へ移動→➁へ | 219実験室 |  | D | 620 | 710 | 50
3729 | 10号館（機械･精密実験棟） | 1 | 107 | 機械ｼｽﾃﾑ工学 実験室 |  | 定盤 |  |  |  | 1 | 日野へ移動→➁へ | 219実験室 |  | D | 600 | 600 | 50
3732 | 10号館（機械･精密実験棟） | 1 | 107 | 機械ｼｽﾃﾑ工学 実験室 |  | ･付属 冷却水循環装置 | EYELA | NCD1200 |  | 1 | 日野へ移動→➁へ | 219実験室 |  | D付属 | 300 | 460 | 730 |  | 本体より供給 | [12 empty] | 電源は本体供給（参考100V8A）
3733 | 10号館（機械･精密実験棟） | 1 | 107 | 機械ｼｽﾃﾑ工学 実験室 |  | ･付属 真空ﾎﾟﾝﾌﾟ | EDWARDS |  |  | 1 | 日野へ移動→➁へ | 219実験室 |  | D付属 | 500 | 150 | 500 |  | 本体より供給
3734 | 10号館（機械･精密実験棟） | 1 | 107 | 機械ｼｽﾃﾑ工学 実験室 |  | ｽﾃﾝﾚｽﾜｺﾞﾝ |  |  |  | 1 | 日野へ移動→➁へ | 219実験室 |  | E | 600 | 460 | 830
3735 | 10号館（機械･精密実験棟） | 1 | 107 | 機械ｼｽﾃﾑ工学 実験室 |  | 直流電源装置 | ﾔﾏﾋﾞｼ | MD18-5 |  | 1 | 日野へ移動→➁へ | 219実験室 |  | D | 140 | 300 | 160 |  | 1A
3736 | 10号館（機械･精密実験棟） | 1 | 107 | 機械ｼｽﾃﾑ工学 実験室 |  | 直流電源装置 | GWINSTEK | PSW30-36 |  | 2 | 日野へ移動→➁へ | 219実験室 |  | D | 80 | 450 | 140 |  | 2A
3737 | 10号館（機械･精密実験棟） | 1 | 107 | 機械ｼｽﾃﾑ工学 実験室 |  | 電源装置 | 菊水 | PMC18-2 |  | 1 | 日野へ移動→➁へ | 219実験室 |  | D | 110 | 300 | 150 |  | 2A
3738 | 10号館（機械･精密実験棟） | 1 | 107 | 機械ｼｽﾃﾑ工学 実験室 |  | 直流電源装置 | A&D | AD-8732 |  | 1 | 日野へ移動→➁へ | 219実験室 |  | D | 140 | 300 | 130 |  | 1A
3739 | 10号館（機械･精密実験棟） | 1 | 107 | 機械ｼｽﾃﾑ工学 実験室 |  | ﾌｧﾝｸｼｮﾝｼﾞｪﾈﾚｰﾀｰ | NF回路ﾌﾞﾛｯｸ | DF1906 |  | 1 | 日野へ移動→➁へ | 219実験室 |  | D | 200 | 100 | 150 |  | 1A
3740 | 10号館（機械･精密実験棟） | 1 | 107 | 機械ｼｽﾃﾑ工学 実験室 |  | ﾊﾛｹﾞﾝ光源用ﾗﾝﾌﾟﾊｳｽ |  |  |  | 2 | 日野へ移動→➁へ | 219実験室 |  | D | 150 | 300 | 300 | [14 empty] | 定盤上に設置
3741 | 10号館（機械･精密実験棟） | 1 | 107 | 機械ｼｽﾃﾑ工学 実験室 |  | 両袖机 |  |  |  | 1 | 日野へ移動→➁へ | 219実験室 |  | E | 1600 | 700 | 700
3742 | 10号館（機械･精密実験棟） | 1 | 107 | 機械ｼｽﾃﾑ工学 実験室 |  | ｽｷｬﾅｰ | Brother | CMZ0102 |  | 1 | 日野へ移動→➁へ | 219実験室 |  | D | 500 | 150 | 180 |  | 1A
3743 | 10号館（機械･精密実験棟） | 1 | 107 | 機械ｼｽﾃﾑ工学 実験室 |  | 電気炉(架台付) | KDF | S-70 |  | 1 | 廃棄予定 |  |  | C | 400 | 600 | 1140 |  | 14A
3744 | 10号館（機械･精密実験棟） | 1 | 107 | 機械ｼｽﾃﾑ工学 実験室 |  | 平机 |  |  |  | 1 | 廃棄予定 |  |  | E | 1200 | 800 | 700
3745 | 10号館（機械･精密実験棟） | 1 | 107 | 機械ｼｽﾃﾑ工学 実験室 |  | 走査型ﾌﾟﾛｰﾌﾞ顕微鏡（SPM） | 島津製作所 | SPM-9500 |  | 1 | 日野へ移動→➁へ | 210生体計測実験室 |  | A | 500 | 300 | 340 | [14 empty] | PC付属
3746 | 10号館（機械･精密実験棟） | 1 | 107 | 機械ｼｽﾃﾑ工学 実験室 |  | ･付属 ｺﾝﾄﾛｰﾙﾕﾆｯﾄ | 島津製作所 | SPM-9500J | Q607-35000011 | 1 | 日野へ移動→➁へ | 210生体計測実験室 |  | A付属 | 230 | 500 | 630 |  | 10A+5A
3747 | 10号館（機械･精密実験棟） | 1 | 107 | 機械ｼｽﾃﾑ工学 実験室 |  | ﾃﾞｼｹｰﾀｰ |  |  |  | 1 | 日野へ移動→➁へ | 219実験室 |  | D | 350 | 350 | 520 |  | 1A
3748 | 10号館（機械･精密実験棟） | 1 | 107 | 機械ｼｽﾃﾑ工学 実験室 |  | ﾜｲﾄﾞﾚﾝｼﾞ電離真空計 |  |  |  | 1 | 日野へ移動→➁へ | 219実験室 |  | D | 1030 | 840 | 1280 |  |  |  | 30A
3749 | 10号館（機械･精密実験棟） | 1 | 107 | 機械ｼｽﾃﾑ工学 実験室 |  | ･付属 真空ﾎﾟﾝﾌﾟ |  |  |  | 1 | 日野へ移動→➁へ | 219実験室 |  | D付属 | 500 | 250 | 500 |  | 本体より供給
3750 | 10号館（機械･精密実験棟） | 1 | 107 | 機械ｼｽﾃﾑ工学 実験室 |  | 冷却水循環装置 | AS ONE | LTC-450L |  | 1 | 日野へ移動→➁へ | 219実験室 |  | D | 300 | 500 | 700 |  | 5A | [12 empty] | 不使用
3751 | 10号館（機械･精密実験棟） | 1 | 107 | 機械ｼｽﾃﾑ工学 実験室 |  | ﾎﾞﾝﾍﾞ架台 |  |  |  | 1 | 日野へ移動→➁へ | 219実験室 |  | E | 700 | 500 | 600 | [14 empty] | CH4:1本、CO2+Ar:1本、LCO2:1本、Ar:1本
3752 | 10号館（機械･精密実験棟） | 1 | 107 | 機械ｼｽﾃﾑ工学 実験室 |  | ﾎﾜｲﾄﾎﾞｰﾄﾞ(可動式) |  |  |  | 1 | 日野へ移動→➁へ | 210生体計測実験室 |  | E | 1900 | 600 | 1800
3753 | 10号館（機械･精密実験棟） | 1 | 107 | 機械ｼｽﾃﾑ工学 実験室 |  | ｽﾁｰﾙﾜｺﾞﾝ |  |  |  | 1 | 日野へ移動→➁へ | 210生体計測実験室 |  | E | 800 | 500 | 890
3754 | 10号館（機械･精密実験棟） | 1 | 107 | 機械ｼｽﾃﾑ工学 実験室 |  | PCﾗｯｸ |  |  |  | 1 | 廃棄予定 |  |  | E | 600 | 900 | 1220
3755 | 10号館（機械･精密実験棟） | 1 | 107 | 機械ｼｽﾃﾑ工学 実験室 |  | 熱量計 | 島津製作所 | DSC-60A/FC-60A/PA-60WS | 170503900097 | 1 | 日野へ移動→➁へ | 210生体計測実験室 |  | A | 600 | 600 | 500 |  | 15A | [11 empty] | N2
3756 | 10号館（機械･精密実験棟） | 1 | 107 | 機械ｼｽﾃﾑ工学 実験室 |  | ･付属 冷却装置 | ThermoFisherScientific | 003-4406 |  | 1 | 日野へ移動→➁へ | 210生体計測実験室 |  | A付属 | 400 | 500 | 550 |  |  |  | 8A
3757 | 10号館（機械･精密実験棟） | 1 | 107 | 機械ｼｽﾃﾑ工学 実験室 |  | ･付属 PC |  |  |  | 1 | 日野へ移動→➁へ | 210生体計測実験室 |  | A付属 |  |  |  |  | 本体より供給
3758 | 10号館（機械･精密実験棟） | 1 | 107 | 機械ｼｽﾃﾑ工学 実験室 |  | 片袖机 |  |  |  | 1 | 廃棄予定 |  |  | E | 1060 | 730 | 730
3759 | 10号館（機械･精密実験棟） | 1 | 107 | 機械ｼｽﾃﾑ工学 実験室 |  | 片袖机 |  |  |  | 1 | 廃棄予定 |  |  | E | 1000 | 760 | 700
3760 | 10号館（機械･精密実験棟） | 1 | 107 | 機械ｼｽﾃﾑ工学 実験室 |  | PC |  |  |  | 1 | 日野へ移動→➁へ | 210生体計測実験室 |  | D | [17 empty] | 不使用
3761 | 10号館（機械･精密実験棟） | 1 | 107 | 機械ｼｽﾃﾑ工学 実験室 |  | ﾎﾞﾝﾍﾞ架台（1本用） |  |  |  | 1 | 廃棄予定 |  |  | E | 570 | 500 | 1030
3762 | 10号館（機械･精密実験棟） | 1 | 107 | 機械ｼｽﾃﾑ工学 実験室 |  | ﾎﾞﾝﾍﾞ架台（2本用） |  |  |  | 1 | 日野へ移動→➁へ | 210生体計測実験室 |  | E | 660 | 400 | 1010 | [14 empty] | PN2（G1）:1本、Phe（G1）:1本
3763 | 10号館（機械･精密実験棟） | 1 | 107 | 機械ｼｽﾃﾑ工学 実験室 |  | 冷却水循環装置 | EYELA | CCA-1111 |  | 1 | 廃棄予定 |  |  | D | 230 | 500 | 500 |  | 8A | [12 empty] | 不使用
3764 | 10号館（機械･精密実験棟） | 1 | 107 | 機械ｼｽﾃﾑ工学 実験室 |  | 作業台 |  |  |  | 1 | 廃棄予定 |  |  | E | 1200 | 700 | 750
3765 | 10号館（機械･精密実験棟） | 1 | 107 | 機械ｼｽﾃﾑ工学 実験室 |  | ﾐｸﾛ天秤 | 島津製作所 | AME-5200 | D405000142 | 1 | 日野へ移動→➁へ | 210生体計測実験室 |  | A | 240 | 350 | 200 |  | 1A
3766 | 10号館（機械･精密実験棟） | 1 | 107 | 機械ｼｽﾃﾑ工学 実験室 |  | 熱伝導率測定装置 | 京都電子 | TCR-01 |  | 1 | 日野へ移動→➁へ | 210生体計測実験室 |  | C | 460 | 460 | 260 |  | 3A
3767 | 10号館（機械･精密実験棟） | 1 | 107 | 機械ｼｽﾃﾑ工学 実験室 |  | 作業台 |  |  |  | 1 | 日野へ移動→➁へ | 210生体計測実験室 |  | E | 1800 | 750 | 730
3768 | 10号館（機械･精密実験棟） | 1 | 107 | 機械ｼｽﾃﾑ工学 実験室 |  | ﾊﾝｶﾞｰﾗｯｸ |  |  |  | 1 | 廃棄予定 |  |  | E | 900 | 680 | 1450
3769 | 10号館（機械･精密実験棟） | 1 | 107 | 機械ｼｽﾃﾑ工学 実験室 |  | 椅子 |  |  |  | 13 | 廃棄予定 |  |  | E
3770 | 10号館（機械･精密実験棟） | 1 | 107 | 機械ｼｽﾃﾑ工学 実験室 |  | ｶﾞｽｸﾛﾏﾄｸﾞﾗﾌ（GC） | 島津製作所 | GC14B/CBM-102 | C10733713234 | 1 | 日野へ移動→➁へ | 210生体計測実験室 |  | A | 400 | 500 | 680 |  | 22A | [12 empty] | 不使用、特殊ｶﾞｽ要確認
3771 | 10号館（機械･精密実験棟） | 1 | 107 | 機械ｼｽﾃﾑ工学 実験室 |  | 電子天秤 | 島津製作所 | ATX224 |  | 1 | 日野へ移動→➁へ | 210生体計測実験室 |  | B | 200 | 300 | 330
3772 | 10号館（機械･精密実験棟） | 1 | 107 | 機械ｼｽﾃﾑ工学 実験室 |  | ｶﾞｽｸﾛﾏﾄｸﾞﾗﾌ（GC） | 島津製作所 | GC-2014 | C11504803586SA | 1 | 日野へ移動→➁へ | 210生体計測実験室 |  | A | 400 | 600 | 900 |  | 18A | [11 empty] | H2,Air,他 | 不使用、特殊ｶﾞｽ要確認
3773 | 10号館（機械･精密実験棟） | 1 | 107 | 機械ｼｽﾃﾑ工学 実験室 |  | 作業台 |  |  |  | 1 | 日野へ移動→➁へ | 210生体計測実験室 |  | E | 1800 | 750 | 730
3774 | 10号館（機械･精密実験棟） | 1 | 107 | 機械ｼｽﾃﾑ工学 実験室 |  | PCﾗｯｸ |  |  |  | 1 | 日野へ移動→➁へ | 210生体計測実験室 |  | E | 660 | 730 | 1320
3775 | 10号館（機械･精密実験棟） | 1 | 107 | 機械ｼｽﾃﾑ工学 実験室 |  | PC |  |  |  | 1 | 日野へ移動→➁へ | 210生体計測実験室 |  | D
3776 | 10号館（機械･精密実験棟） | 1 | 107 | 機械ｼｽﾃﾑ工学 実験室 |  | ｲﾝｸｼﾞｪｯﾄﾌﾟﾘﾝﾀｰ | Canon |  |  | 2 | 日野へ移動→➁へ | 210生体計測実験室 |  | D |  |  |  |  | ○
3777 | 10号館（機械･精密実験棟） | 1 | 107 | 機械ｼｽﾃﾑ工学 実験室 |  | ｴｱｰｺﾝﾌﾟﾚｯｻｰ | 日立 | 0.2LE-5.0S |  | 1 | 日野へ移動→➁へ | 210生体計測実験室 |  | D | 500 | 250 | 500 |  | 4.1A | [12 empty] | 不使用
3778 | 10号館（機械･精密実験棟） | 1 | 108b | ・・研究室（実験室） |  | ﾚｰｻﾞｰ定盤 | 日本防振 | CL-1508T |  | 1 | 日野へ移動→➁へ | 219実験室 |  | D | 1500 | 800 | 800
3779 | 10号館（機械･精密実験棟） | 1 | 108b | ・・研究室（実験室） |  | 光源装置 | 林時計工業 | LA-150UE |  | 1 | 日野へ移動→➁へ | 219実験室 |  | D付属 | 上記に 含む | 上記に 含む | 上記に 含む |  |  | 180W
3780 | 10号館（機械･精密実験棟） | 1 | 108b | ・・研究室（実験室） |  | 光源装置 | 日本BI | PCS-UHX-150 |  | 1 | 日野へ移動→➁へ | 219実験室 |  | D付属 | 上記に 含む | 上記に 含む | 上記に 含む |  |  | 175W
3781 | 10号館（機械･精密実験棟） | 1 | 108b | ・・研究室（実験室） |  | ･付属 制御ﾗｯｸ |  |  |  | 1 | 日野へ移動→➁へ | 219実験室 |  | D | 530 | 500 | 1700
3782 | 10号館（機械･精密実験棟） | 1 | 108b | ・・研究室（実験室） |  | ･電源装置 | A&D | AD-8723 |  | 1 | 日野へ移動→➁へ | 219実験室 |  | D付属 | 上記に 含む | 上記に 含む | 上記に 含む |  | 1.6A
3783 | 10号館（機械･精密実験棟） | 1 | 108b | ・・研究室（実験室） |  | ･ｵﾌﾟﾃｨｶﾙﾁｮｯﾊﾟｰ | CSITEC | 300CD |  | 1 | 日野へ移動→➁へ | 219実験室 |  | D付属 | 上記に 含む | 上記に 含む | 上記に 含む |  | 1A
3784 | 10号館（機械･精密実験棟） | 1 | 108b | ・・研究室（実験室） |  | ･ﾋｰﾀｰ | SAJ | SPW-900/56 |  | 2 | 日野へ移動→➁へ | 219実験室 |  | D付属 | 上記に 含む | 上記に 含む | 上記に 含む |  | 15A☓２
3785 | 10号館（機械･精密実験棟） | 1 | 108b | ・・研究室（実験室） |  | ･ﾏﾙﾁﾒｰﾀｰ | KEITHLEY | 2000 |  | 2 | 日野へ移動→➁へ | 219実験室 |  | D付属 | 上記に 含む | 上記に 含む | 上記に 含む |  | 1Ａ☓２
3786 | 10号館（機械･精密実験棟） | 1 | 108b | ・・研究室（実験室） |  | ･ﾉｰﾄPC |  |  |  | 1 | 日野へ移動→➁へ | 219実験室 |  | D付属 | 上記に 含む | 上記に 含む | 上記に 含む |  | 2A
3787 | 10号館（機械･精密実験棟） | 1 | 108b | ・・研究室（実験室） |  | ･付属 冷却水循環装置 | ﾏﾂﾓﾄ機械 | MP-401CT |  | 1 | 日野へ移動→➁へ | 219実験室 |  | D付属 | 300 | 500 | 880 |  |  |  | 30A
3788 | 10号館（機械･精密実験棟） | 1 | 108b | ・・研究室（実験室） |  | ･付属 ﾃﾞｽｸﾄｯﾌﾟPC（台込） |  |  |  | 2 | 日野へ移動→➁へ | 219実験室 |  | D付属 | 1400 | 750 | 1200 |  | 5A
3789 | 10号館（機械･精密実験棟） | 1 | 108b | ・・研究室（実験室） |  | 光学定盤 |  |  |  | 1 | 日野へ移動→➁へ | 219実験室 |  | D | 900 | 600 | 1400
3790 | 10号館（機械･精密実験棟） | 1 | 108b | ・・研究室（実験室） |  | ･付属 顕微鏡 | ｵﾘﾝﾊﾟｽ | BX51 |  | 1 | 日野へ移動→➁へ | 219実験室 |  | D付属 | 上記に 含む | 上記に 含む | 上記に 含む |  | 2A
3791 | 10号館（機械･精密実験棟） | 1 | 108b | ・・研究室（実験室） |  | ｻｲﾄﾞ実験台 |  |  |  | 1 | 日野へ移動→➁へ | 219実験室 |  | E | 1800 | 750 | 880
3792 | 10号館（機械･精密実験棟） | 1 | 108b | ・・研究室（実験室） |  | 電子天秤 | 新光電子 | SA-120 |  | 1 | 日野へ移動→➁へ | 219実験室 |  | B | 200 | 280 | 280 |  | 1A
3793 | 10号館（機械･精密実験棟） | 1 | 108b | ・・研究室（実験室） |  | ｳｫｰﾀｰﾊﾞｽ | AS ONE | TB-1 |  | 1 | 日野へ移動→➁へ | 219実験室 |  | D | 270 | 300 | 150 |  |  | 700W
3794 | 10号館（機械･精密実験棟） | 1 | 108b | ・・研究室（実験室） |  | ﾋﾞｽｺﾒｰﾀｰ | 山一電機 | VM-1G |  | 1 | 日野へ移動→➁へ | 219実験室 |  | D | 280 | 500 | 300 |  | 1A
3795 | 10号館（機械･精密実験棟） | 1 | 108b | ・・研究室（実験室） |  | ｲｵﾝﾋﾞｰﾑ発生装置 | ｵﾙﾄﾛﾝﾘｻｰﾁ | G-2-D | 9515 | 1 | 廃棄予定 |  |  | D | 1400 | 500 | 1200 | [14 empty] | 不使用
3796 | 10号館（機械･精密実験棟） | 1 | 108b | ・・研究室（実験室） |  | ･付属 制御ﾕﾆｯﾄ |  |  |  | 1 | 廃棄予定 |  |  | D付属 | 600 | 800 | 1750 |  | 15A | [12 empty] | 不使用
3797 | 10号館（機械･精密実験棟） | 1 | 108b | ・・研究室（実験室） |  | ﾃﾞｨｰﾌﾟﾌﾘｰｻﾞｰ | SANYO | MDF-382AT |  | 1 | 廃棄予定 |  |  | D | 820 | 890 | 1820 |  | 11.6A | [12 empty] | 不使用
3798 | 10号館（機械･精密実験棟） | 1 | 108b | ・・研究室（実験室） |  | ｸﾘｰﾝﾍﾞﾝﾁ | 日立 | CCV |  | 1 | 日野へ移動→➁へ | 219実験室 |  | C | 950 | 800 | 2100 |  | 2A | [9 empty] | ○
3799 | 10号館（機械･精密実験棟） | 1 | 108b | ・・研究室（実験室） |  | ｱﾝｸﾞﾙﾗｯｸ |  |  |  | 1 | 廃棄予定 |  |  | E | 1760 | 300 | 2100
3801 | 10号館（機械･精密実験棟） | 1 | 108b | ・・研究室（実験室） |  | 机 |  |  |  | 1 | 廃棄予定 |  |  | E | 1800 | 600 | 700
3802 | 10号館（機械･精密実験棟） | 1 | 108b | ・・研究室（実験室） |  | 顕微鏡 | Nikon | DIAPHOT |  | 1 | 日野へ移動→➁へ | 219実験室 |  | C | 450 | 550 | 800 |  | 3A
3803 | 10号館（機械･精密実験棟） | 1 | 108b | ・・研究室（実験室） |  | 架台 |  |  |  | 1 | 日野へ移動→➁へ | 219実験室 |  | E | 600 | 450 | 800
3804 | 10号館（機械･精密実験棟） | 1 | 108b | ・・研究室（実験室） |  | ﾃﾞｼｹｰﾀｰ | AS ONE |  |  | 1 | 日野へ移動→➁へ | 219実験室 |  | D | 320 | 350 | 540 |  | 1A
3805 | 10号館（機械･精密実験棟） | 1 | 108b | ・・研究室（実験室） |  | ﾌﾘｰｻﾞｰ | 日本ﾌﾘｰｻﾞｰ | GS-1301F3 |  | 1 | 日野へ移動→➁へ | 219実験室 |  | F | 560 | 660 | 870 |  |  | 220W
3806 | 10号館（機械･精密実験棟） | 1 | 108b | ・・研究室（実験室） |  | 机 |  |  |  | 1 | 廃棄予定 |  |  | E | 1800 | 900 | 700
3807 | 10号館（機械･精密実験棟） | 1 | 108b | ・・研究室（実験室） |  | ｱﾝｸﾞﾙﾗｯｸ |  |  |  | 1 | 日野へ移動→➁へ | 219実験室 |  | E | 740 | 440 | 1900
3808 | 10号館（機械･精密実験棟） | 1 | 108b | ・・研究室（実験室） |  | ﾉｰﾄPC |  |  |  | 2 | 日野へ移動→➁へ | 219実験室 |  | D | 330 | 280 | 50 |  | 2A | [12 empty] | 不使用
3809 | 10号館（機械･精密実験棟） | 1 | 108b | ・・研究室（実験室） |  | ﾜｺﾞﾝ |  |  |  | 1 | 日野へ移動→➁へ | 219実験室 |  | E | 390 | 740 | 750
3811 | 10号館（機械･精密実験棟） | 1 | 108b | ・・研究室（実験室） |  | 椅子 |  |  |  | 1 | 廃棄予定 |  |  | E
4138 | 10号館（機械･建築実験棟） | 1 | 120 | 機械ｼｽﾃﾑ工学（実験室） |  | ﾎﾜｲﾄﾎﾞｰﾄﾞ |  |  |  | 1 | 日野へ移動→➁へ | 101実験室 |  | D | 1250 | 600 | 1800
4139 | 10号館（機械･建築実験棟） | 1 | 120 | 機械ｼｽﾃﾑ工学（実験室） |  | 架台 |  |  |  | 1 | 日野へ移動→➁へ | 101実験室 |  | E | 650 | 450 | 800
4140 | 10号館（機械･建築実験棟） | 1 | 120 | 機械ｼｽﾃﾑ工学（実験室） |  | 机 |  |  |  | 1 | 日野へ移動→➁へ | 101実験室 |  | E | 1800 | 750 | 750
4141 | 10号館（機械･建築実験棟） | 1 | 120 | 機械ｼｽﾃﾑ工学（実験室） |  | ﾃﾞｽｸﾄｯﾌﾟPC |  |  |  | 1 | 日野へ移動→➁へ | 101実験室 |  | D | 180 | 450 | 450 | [14 empty] | 不使用
4142 | 10号館（機械･建築実験棟） | 1 | 120 | 機械ｼｽﾃﾑ工学（実験室） |  | PCﾗｯｸ |  |  |  | 1 | 日野へ移動→➁へ | 101実験室 |  | E | 650 | 700 | 1350
4143 | 10号館（機械･建築実験棟） | 1 | 120 | 機械ｼｽﾃﾑ工学（実験室） |  | ﾃﾞｽｸﾄｯﾌﾟPC |  |  |  | 1 | 日野へ移動→➁へ | 101実験室 |  | D | 500 | 600 | 500 | [14 empty] | 不使用
4144 | 10号館（機械･建築実験棟） | 1 | 120 | 機械ｼｽﾃﾑ工学（実験室） |  | ﾗﾝﾆﾝｸﾞﾏｼﾝ | REMARK | FT-021 |  | 1 | 日野へ移動→➁へ | 101実験室 |  | D | 900 | 1900 | 1400 |  | ○
4146 | 10号館（機械･建築実験棟） | 1 | 120 | 機械ｼｽﾃﾑ工学（実験室） |  | ｱﾝｸﾞﾙﾗｯｸ |  |  |  | 1 | 日野へ移動→➁へ | 101実験室 |  | E | 750 | 350 | 1900
4147 | 10号館（機械･建築実験棟） | 1 | 120 | 機械ｼｽﾃﾑ工学（実験室） |  | ｽﾁｰﾙﾎﾞｯｸｽ |  |  |  | 1 | 日野へ移動→➁へ | 101実験室 |  | E | 900 | 500 | 500
4148 | 10号館（機械･建築実験棟） | 1 | 120 | 機械ｼｽﾃﾑ工学（実験室） |  | 架台 |  |  |  | 1 | 日野へ移動→➁へ | 101実験室 |  | E | 500 | 500 | 700
4149 | 10号館（機械･建築実験棟） | 1 | 120 | 機械ｼｽﾃﾑ工学（実験室） |  | ｱｸﾘﾙBOX | AS ONE |  |  | 1 | 日野へ移動→➁へ | 101実験室 |  | D | 800 | 800 | 450
4150 | 10号館（機械･建築実験棟） | 1 | 120 | 機械ｼｽﾃﾑ工学（実験室） |  | 人体骨格模型 |  |  |  | 1 | 日野へ移動→➁へ | 101実験室 |  | D | 450 | 450 | 1700
4151 | 10号館（機械･建築実験棟） | 1 | 120 | 機械ｼｽﾃﾑ工学（実験室） |  | 架台 |  |  |  | 1 | 日野へ移動→➁へ | 101実験室 |  | E | 650 | 400 | 400
4152 | 10号館（機械･建築実験棟） | 1 | 120 | 機械ｼｽﾃﾑ工学（実験室） |  | 扇風機 | ﾕｱｻ |  |  | 1 | 日野へ移動→➁へ | 101実験室 |  | D | 350 | 350 | 600 |  | 1A
4153 | 10号館（機械･建築実験棟） | 1 | 120 | 機械ｼｽﾃﾑ工学（実験室） |  | ﾋｰﾀｰ | 山善 |  |  | 1 | 日野へ移動→➁へ | 101実験室 |  | D | 330 | 200 | 700 |  |  | 900W
4154 | 10号館（機械･建築実験棟） | 1 | 120 | 機械ｼｽﾃﾑ工学（実験室） |  | ﾊﾟｰﾃｰｼｮﾝ |  |  |  | 1 | 日野へ移動→➁へ | 101実験室 |  | E | 800 | 300 | 1600
4155 | 10号館（機械･建築実験棟） | 1 | 129 | 炉室 |  | PCﾗｯｸ（ﾃﾞｽｸﾄｯﾌﾟPC込み） |  |  |  | 1 | 日野へ移動→➁へ | 101実験室 |  | E | 600 | 650 | 1180
4156 | 10号館（機械･建築実験棟） | 1 | 129 | 炉室 |  | ｱﾝｸﾞﾙﾗｯｸ |  |  |  | 1 | 日野へ移動→➁へ | 101実験室 |  | E | 880 | 450 | 1800
4157 | 10号館（機械･建築実験棟） | 1 | 129 | 炉室 |  | ｾｸﾞｳｪｲ |  |  |  | 1 | 日野へ移動→➁へ | 101実験室 |  | D | 650 | 500 | 1200 |  | ○
4158 | 10号館（機械･建築実験棟） | 1 | 129 | 炉室 |  | 台車 |  |  |  | 1 | 廃棄予定 |  |  | E | 450 | 660 | 300
10188 | 10号館（機械･建築実験棟） | 1 | 120 | 機械ｼｽﾃﾑ工学（実験室） |  | 疲労試験機 | A&D | RTH-1350 | 4A3000003 | 1 |  |  |  | A | 1200 | 700 | 1660 | [5 empty] | 3.3KVA |  | ○ 20A | [6 empty] | 350kg
10189 | 10号館（機械･建築実験棟） | 1 | 120 | 機械ｼｽﾃﾑ工学（実験室） |  | 付属 ﾃﾞｽｸﾄｯﾌﾟPC |  |  |  | 1 |  |  |  | A付属 | 500 | 440 | 580 |  | 5
10190 | 10号館（機械･建築実験棟） | 1 | 120 | 機械ｼｽﾃﾑ工学（実験室） |  | 付属 ﾓﾆﾀｰ |  |  |  | 1 |  |  |  | A付属 | 上記に含む | 上記に含む | 上記に含む |  | 1
10191 | 10号館（機械･建築実験棟） | 1 | 120 | 機械ｼｽﾃﾑ工学（実験室） |  | 作業台 |  |  |  | 1 |  |  |  | D | 1800 | 900 | 750 | [14 empty] | 疲労試験機積載
10192 | 10号館（機械･建築実験棟） | 1 | 120 | 機械ｼｽﾃﾑ工学（実験室） |  | 粉体層せん断力測定装置 | Nano seeds | NS-S |  | 1 |  |  |  | A
10193 | 10号館（機械･建築実験棟） | 1 | 120 | 機械ｼｽﾃﾑ工学（実験室） |  | ・本体(測定部) |  |  |  | 1 |  |  |  | A付属 | 350 | 220 | 600 |  | ○
10194 | 10号館（機械･建築実験棟） | 1 | 120 | 機械ｼｽﾃﾑ工学（実験室） |  | ・ｺﾝﾄﾛｰﾙﾕﾆｯﾄ |  |  |  | 1 |  |  |  | A付属 | 320 | 380 | 190
10195 | 10号館（機械･建築実験棟） | 1 | 120 | 機械ｼｽﾃﾑ工学（実験室） |  | ・ﾉｰﾄPC |  |  |  | 1 |  |  |  | A付属 | 330 | 250 | 40 |  | 1
10196 | 10号館（機械･建築実験棟） | 1 | 120 | 機械ｼｽﾃﾑ工学（実験室） |  | 熱重量測定装置 | 島津製作所 | TGA-51 | I701000003 | 1 |  |  |  | A | 320 | 620 | 530 |  | 10 | [11 empty] | Air
10197 | 10号館（機械･建築実験棟） | 1 | 120 | 機械ｼｽﾃﾑ工学（実験室） |  | 熱分析装置 | 島津製作所 | TMA-60 | C30654400138 | 1 |  |  |  | 重複 | 430 | 670 | 870 |  | 10
10198 | 10号館（機械･建築実験棟） | 1 | 120 | 機械ｼｽﾃﾑ工学（実験室） |  | 示差走査熱量計 | 島津製作所 | DSC-60 | C30454200271 | 1 |  |  |  | 重複 | 310 | 600 | 300 |  | 5
10199 | 10号館（機械･建築実験棟） | 1 | 120 | 機械ｼｽﾃﾑ工学（実験室） |  | ｺﾝﾄﾛｰﾗｰ | 島津製作所 | TA-60WS |  | 1 |  |  |  | A付属 | 80 | 170 | 160
10200 | 10号館（機械･建築実験棟） | 1 | 120 | 機械ｼｽﾃﾑ工学（実験室） |  | 制御用PC |  |  |  | 1 |  |  |  | A付属 | 110 | 420 | 300 |  | 5
10201 | 10号館（機械･建築実験棟） | 1 | 120 | 機械ｼｽﾃﾑ工学（実験室） |  | ﾓﾆﾀｰ |  |  |  | 1 |  |  |  | A付属 | 390 | 260 | 450 |  | 1
10202 | 10号館（機械･建築実験棟） | 1 | 120 | 機械ｼｽﾃﾑ工学（実験室） |  | 電気炉 | ﾌﾙﾃｯｸ | FT-106FM |  | 1 |  |  |  | C | 600 | 600 | 1180 |  |  |  | 20
10203 | 10号館（機械･建築実験棟） | 1 | 120 | 機械ｼｽﾃﾑ工学（実験室） |  | 付属 架台 |  |  |  | 1 |  |  |  | D | 上記に含む | 上記に含む | 上記に含む
10204 | 10号館（機械･建築実験棟） | 1 | 120 | 機械ｼｽﾃﾑ工学（実験室） |  | 卓上型ﾌﾟﾗﾝｼﾞｬｰ式小型射出成形機 | 田端機械工業 | TKP-14-1APF | A60611 | 1 |  |  |  | D | 770 | 670 | 950 |  | 5.7
10205 | 10号館（機械･建築実験棟） | 1 | 120 | 機械ｼｽﾃﾑ工学（実験室） |  | 付属 直圧式増圧器 | TAIYO | NBH3-60 |  | 1 |  |  |  | A付属 | 200 | 450 | 300
10206 | 10号館（機械･建築実験棟） | 1 | 120 | 機械ｼｽﾃﾑ工学（実験室） |  | 付属 ｺﾝﾌﾟﾚｯｻｰ | 藤原産業 | SW-L30LPF-01 |  | 1 |  |  |  | A付属 | 630 | 230 | 530 |  | 12
10207 | 10号館（機械･建築実験棟） | 1 | 120 | 機械ｼｽﾃﾑ工学（実験室） |  | 混練押出機 | 井元製作所 |  |  | 1 |  |  |  | D | 820 | 290 | 390
10208 | 10号館（機械･建築実験棟） | 1 | 120 | 機械ｼｽﾃﾑ工学（実験室） |  | 作業台 | ｻｶｴ |  |  | 1 |  |  |  | E | 1800 | 600 | 760 | [14 empty] | ﾏｲｸﾛｽｺｰﾌﾟ設置
10209 | 10号館（機械･建築実験棟） | 1 | 120 | 機械ｼｽﾃﾑ工学（実験室） |  | 付属 PCｷｬﾋﾞﾈｯﾄ | ｻｶｴ |  |  | 1 | 日野へ移動→➁へ | 106実験室 |  | A付属 | 600 | 680 | 1610
10216 | 9号館 | B1 | B-69 | 工作施設･電子回路組立実習室 |  | ワイヤカット放電加工機 | brother 工業 | HS-300 | 112054 | 1 | 日野へ移動→➁へ | 108実験室 |  | A | 980 | 980 | 1075 | [5 empty] | 5.2kVA
10217 | 9号館 | B1 | B-69 | 工作施設･電子回路組立実習室 |  | ・付属 ﾁﾗｰ | ｵﾘｵﾝ | RKS 750F |  | 1 | 日野へ移動→➁へ | 108実験室 |  | A付属 | 下記に含む | 下記に含む | 下記に含む | [5 empty] | 3.2
10218 | 9号館 | B1 | B-69 | 工作施設･電子回路組立実習室 |  | ・付属 加工液供給装置 |  |  |  | 1 | 日野へ移動→➁へ | 108実験室 |  | A付属 | 575 | 1030 | 690
10219 | 9号館 | B1 | B-69 | 工作施設･電子回路組立実習室 |  | NC旋盤 | Mazak | Quick Turn 15N | 96642 | 1 | 残置(移動しない) |  |  | A | 2530 | 1510 | 1800 | [14 empty] | 重量4200kg
10220 | 9号館 | B1 | B-69 | 工作施設･電子回路組立実習室 |  | EPMA | 日本電子 | JXA-8800R | 装置番号：XM120035-0105 | 1 | 廃棄予定 |  |  | A | 2900 | 1680 | 1250 |  |  |  | 20×1 30×1 | [9 empty] | N2,AR+CH4
10221 | 9号館 | B1 | B-69 | 工作施設･電子回路組立実習室 |  | ・本体 |  |  |  | 1 | 廃棄予定 |  |  | A付属 | 上記に含む | 上記に含む | 上記に含む
10222 | 9号館 | B1 | B-69 | 工作施設･電子回路組立実習室 |  | ・制御部 |  |  |  | 1 | 廃棄予定 |  |  | A付属 | 上記に含む | 上記に含む | 上記に含む
10223 | 9号館 | B1 | B-69 | 工作施設･電子回路組立実習室 |  | ・ﾁﾗｰ |  |  |  | 1 | 廃棄予定 |  |  | A付属 | 300 | 550 | 500
10224 | 9号館 | B1 | B-69 | 工作施設･電子回路組立実習室 |  | ﾎﾞﾝﾍﾞｽﾀﾝﾄﾞ（2本用） |  |  |  | 1 | 廃棄予定 |  |  | A付属 | 640 | 360 | 1000 | [14 empty] | ｱﾝｶｰ固定なし
10251 | 10号館（機械･建築実験棟） | 1 | 120 | 機械ｼｽﾃﾑ工学（実験室） |  | ｼﾞｬｯｷ |  |  |  | 1 |  |  |  | E | 250 | 250 | 1300
20000 | 8号館 | 1 | 113 | 機械ｼｽﾃﾑ工学 実験室 |  | ｲｵﾝﾐﾘﾝｸﾞ装置 | ｻﾝｺｰ電子 | SVM-721 | 0008-1403 | 1 | 日野へ移動→➁へ | 4階教員居室 |  | A | 300 | 550 | 480 |  | 5A | [11 empty] | Ar ｶﾞｽ未接続 | ｶｹｲ先生 物品
20001 | 8号館 | 1 | 113 | 機械ｼｽﾃﾑ工学 実験室 |  | ・付属 真空ﾎﾟﾝﾌﾟ | ｻﾝｺｰ電子 |  |  | 1 | 日野へ移動→➁へ | 4階教員居室 |  | A付属 | 300 | 250 | 630 |  | 本体より | [12 empty] | ｶｹｲ先生 物品
20002 | 8号館 | 1 | 113 | 機械ｼｽﾃﾑ工学 実験室 |  | ・付属 ﾎﾞﾝﾍﾞｽﾀﾝﾄﾞ（2本架） |  |  |  | 1 | 日野へ移動→➁へ | 4階教員居室 |  | A付属 | 400 | 750 | 750 | [14 empty] | ｶｹｲ先生 物品
20003 | 8号館 | 1 | 113 | 機械ｼｽﾃﾑ工学 実験室 |  | 作業台 | OS |  |  | 1 | 廃棄予定 |  |  | E | 1200 | 750 | 400 | [14 empty] | ｶｹｲ先生 物品
20004 | 8号館 | 1 | 113 | 機械ｼｽﾃﾑ工学 実験室 |  | ・付属 ｺﾝﾄﾛｰﾙﾕﾆｯﾄ | ｷｰｴﾝｽ | VK-X100 |  | 1 | 日野へ移動→➁へ | 106実験室 |  | A付属 | 160 | 350 | 450 |  | ○
20005 | 8号館 | 1 | 113 | 機械ｼｽﾃﾑ工学 実験室 |  | ・付属 ﾃﾞｽｸﾄｯﾌﾟPC | DELL | T3500 |  | 1 | 日野へ移動→➁へ | 106実験室 |  | A付属 | 180 | 450 | 450 |  | 5A
20006 | 8号館 | 1 | 113 | 機械ｼｽﾃﾑ工学 実験室 |  | ・付属 ﾓﾆﾀｰ | SAMSUNG |  |  | 1 | 日野へ移動→➁へ | 106実験室 |  | A付属 | 500 | 250 | 450 |  | 1A
20007 | 8号館 | 1 | 113 | 機械ｼｽﾃﾑ工学 実験室 |  | ・付属 作業台 | ｺｸﾖ |  |  | 1 | 日野へ移動→➁へ | 106実験室 |  | A付属 | 1200 | 600 | 750
20039 | 9号館 | 3 | 357 | 機械ｼｽﾃﾑ工学 実験室 |  | 片袖机 |  |  |  | 2 | 廃棄予定 |  |  | E | 1060 | 730 | 740
20040 | 9号館 | 3 | 363 | 機械ｼｽﾃﾑ工学 実験室 |  | 光輝 | HANAYAMA SANGYO | MM-10 |  | 1 | 日野へ移動→➁へ | 102実験室 |  | C | 250 | 170 | 220 |  | ○
20041 | 9号館 | 3 | 366 | 機械ｼｽﾃﾑ工学 実験室 |  | 自作装置 |  |  |  | 1 | 日野へ移動→➁へ | 103実験室 |  | 自作 | 1200 | 900 | 1750
20042 | 9号館 | 3 | 366 | 機械ｼｽﾃﾑ工学 実験室 |  | ・付属 ｷｬｽﾀｰ付架台 |  |  |  | 1 | 日野へ移動→➁へ | 103実験室 |  | 自作 | 上記に 含む | 上記に 含む | 上記に 含む
20043 | 9号館 | 3 | 366 | 機械ｼｽﾃﾑ工学 実験室 |  | ・付属 冷蔵ｼｮｰｹｰｽ | REMACOM | R4G-63SLW |  | 1 | 日野へ移動→➁へ | 103実験室 |  | 自作 | 上記に 含む | 上記に 含む | 上記に 含む |  | ○
20044 | 9号館 | 3 | 366 | 機械ｼｽﾃﾑ工学 実験室 |  | ・付属 ﾛｶﾞｰ | GRAPHTEC | GL900 |  | 1 | 日野へ移動→➁へ | 103実験室 |  | 自作 | 上記に 含む | 上記に 含む | 上記に 含む |  | ○
20045 | 9号館 | 3 | 366 | 機械ｼｽﾃﾑ工学 実験室 |  | ・付属 ﾎﾟﾝﾌﾟ | TACMINA |  |  | 1 | 日野へ移動→➁へ | 103実験室 |  | 自作 | 上記に 含む | 上記に 含む | 上記に 含む |  | ○
20046 | 9号館 | 3 | 366 | 機械ｼｽﾃﾑ工学 実験室 |  | ・付属 中折れﾃｰﾌﾞﾙ（ｷｬｽﾀｰ付） |  |  |  | 1 | 日野へ移動→➁へ | 103実験室 |  | 自作 | 上記に 含む | 上記に 含む | 上記に 含む
20047 | 9号館 | 3 | 366 | 機械ｼｽﾃﾑ工学 実験室 |  | 3Dﾌﾟﾘﾝﾀｰ | FLASHFORGE | CREATORPRO2Ⓐ | FFCT222965 | 1 | 日野へ移動→➁へ | 103実験室 |  | C | 530 | 430 | 560 |  | ○
20048 | 9号館 | 3 | 366 | 機械ｼｽﾃﾑ工学 実験室 |  | ・付属 ｷｬｽﾀｰ付架台 |  |  |  | 1 | 日野へ移動→➁へ | 103実験室 |  | E | 480 | 410 | 800
20050 | 9号館 | 3 | 369 | 機械ｼｽﾃﾑ工学 コピー室 |  | ﾊﾟｰﾃｰｼｮﾝ |  |  |  | 1 | 南大沢内で移動→③へ |  | 10号館（機械）125 | E | 1200 | 350 | 1610
20051 | 9号館 | 4 | 452 | 機械ｼｽﾃﾑ工学 研究室 |  | L型机 |  |  |  | 1 | 日野へ移動→➁へ | 1号館日野教員居室 |  | E | 1800 | 1400 | 700
20052 | 9号館 | 4 | 452 | 機械ｼｽﾃﾑ工学 研究室 |  | 両袖机 |  |  |  | 1 | 日野へ移動→➁へ | 1号館日野教員居室 |  | E | 1600 | 700 | 700
20053 | 9号館 | 4 | 452 | 機械ｼｽﾃﾑ工学 研究室 |  | ﾓﾆﾀｰ |  |  |  | 1 | 日野へ移動→➁へ | 1号館日野教員居室 |  | D | 620 | 200 | 540 |  | ○
20054 | 9号館 | 4 | 452 | 機械ｼｽﾃﾑ工学 研究室 |  | ﾓﾆﾀｰ |  |  |  | 1 | 日野へ移動→➁へ | 1号館日野教員居室 |  | D | 800 | 250 | 540 |  | ○
20055 | 9号館 | 4 | 454 | 機械ｼｽﾃﾑ工学 研究室 |  | ﾃﾞｼｹｰﾀｰ | ASONE |  |  | 1 | 日野へ移動→➁へ | 108実験室 |  | D | 410 | 360 | 870 |  | ○
20056 | 9号館 | 4 | 459 | 機械ｼｽﾃﾑ工学 |  | 空気清浄機 | ｼｬｰﾌﾟ | KC-E50 |  | 1 | 日野へ移動→➁へ | 4階教員居室 |  | D | 360 | 200 | 620 |  | ○
20057 | 9号館 | 4 | 459 | 機械ｼｽﾃﾑ工学 |  | 据付けｷｬﾋﾞﾈｯﾄ |  |  |  | 1 | 残置(移動しない) |  |  | 対象外 | 2740 | 420 | 2700
20058 | 9号館 | 4 | 459 | 機械ｼｽﾃﾑ工学 |  | 据付けｷｬﾋﾞﾈｯﾄ |  |  |  | 1 | 残置(移動しない) |  |  | 対象外 | 1820 | 420 | 2700
20059 | 9号館 | 4 | 459 | 機械ｼｽﾃﾑ工学 |  | ｷｬﾋﾞﾈｯﾄ |  |  |  | 1 | 日野へ移動→➁へ | 4階教員居室 |  | E | 900 | 450 | 800
20060 | 9号館 | 4 | 459 | 機械ｼｽﾃﾑ工学 |  | 本棚（ｷｬﾋﾞﾈｯﾄ上） |  |  |  | 1 | 日野へ移動→➁へ | 4階教員居室 |  | E | 900 | 350 | 600
20061 | 9号館 | 4 | 459 | 機械ｼｽﾃﾑ工学 |  | ﾃﾞｽｸﾄｯﾌﾟPC |  |  |  | 1 | 日野へ移動→➁へ | 4階教員居室 |  | D | 200 | 700 | 500 |  | ○
20062 | 9号館 | 4 | 459 | 機械ｼｽﾃﾑ工学 |  | ﾌﾟﾘﾝﾀｰ | EPSON |  |  | 1 | 日野へ移動→➁へ | 4階教員居室 |  | D | 450 | 500 | 400 |  | ○
20063 | 9号館 | 4 | 459 | 機械ｼｽﾃﾑ工学 |  | ｷｬﾋﾞﾈｯﾄ |  |  |  | 1 | 日野へ移動→➁へ | 4階教員居室 |  | E | 900 | 450 | 800
20064 | 9号館 | 4 | 459 | 機械ｼｽﾃﾑ工学 |  | 冷蔵庫 | ｻﾝﾖｰ | its |  | 1 | 日野へ移動→➁へ | 4階教員居室 |  | D | 480 | 470 | 1070 |  | ○
20065 | 9号館 | 4 | 459 | 機械ｼｽﾃﾑ工学 |  | ﾜｺﾞﾝ |  |  |  | 1 | 日野へ移動→➁へ | 4階教員居室 |  | E | 400 | 600 | 630
20066 | 9号館 | 4 | 459 | 機械ｼｽﾃﾑ工学 |  | ﾚﾀｰｹｰｽ |  |  |  | 1 | 日野へ移動→➁へ | 4階教員居室 |  | E | 300 | 410 | 620
20067 | 9号館 | 4 | 459 | 機械ｼｽﾃﾑ工学 |  | OA机 |  |  |  | 1 | 日野へ移動→➁へ | 4階教員居室 |  | E | 900 | 700 | 700
20068 | 9号館 | 4 | 459 | 機械ｼｽﾃﾑ工学 |  | PC |  |  |  | 1 | 日野へ移動→➁へ | 4階教員居室 |  | D | 800 | 200 | 400
20069 | 9号館 | 4 | 459 | 機械ｼｽﾃﾑ工学 |  | OA机 |  |  |  | 1 | 日野へ移動→➁へ | 4階教員居室 |  | E | 900 | 700 | 700
20070 | 9号館 | 4 | 459 | 機械ｼｽﾃﾑ工学 |  | PC |  |  |  | 1 | 日野へ移動→➁へ | 4階教員居室 |  | D | 400 | 200 | 400
20071 | 9号館 | 4 | 459 | 機械ｼｽﾃﾑ工学 |  | ﾜｺﾞﾝ |  |  |  | 1 | 日野へ移動→➁へ | 4階教員居室 |  | E | 400 | 600 | 650
20072 | 9号館 | 4 | 459 | 機械ｼｽﾃﾑ工学 |  | ｽﾁｰﾙﾗｯｸ |  |  |  | 1 | 日野へ移動→➁へ | 4階教員居室 |  | E | 1850 | 360 | 2150
20073 | 9号館 | 4 | 459 | 機械ｼｽﾃﾑ工学 |  | 引違いｷｬﾋﾞﾈｯﾄ（2段） |  |  |  | 1 | 日野へ移動→➁へ | 4階教員居室 |  | E | 1770 | 430 | 1660 | [14 empty] | ※お客様も大人数おり、且つPC作業されている為写真は撮れませんでした。
20074 | 9号館 | 4 | 459 | 機械ｼｽﾃﾑ工学 |  | 2連ﾛｯｶｰ |  |  |  | 1 | 日野へ移動→➁へ | 4階教員居室 |  | E | 620 | 530 | 1790
20075 | 9号館 | 4 | 459 | 機械ｼｽﾃﾑ工学 |  | 机 |  |  |  | 1 | 日野へ移動→➁へ | 4階教員居室 |  | E | 1800 | 900 | 700
20076 | 9号館 | 4 | 459 | 機械ｼｽﾃﾑ工学 |  | ﾓﾆﾀｰ | EIZO |  |  | 1 | 日野へ移動→➁へ | 4階教員居室 |  | D | 560 | 150 | 360 |  | ○
20077 | 9号館 | 4 | 459 | 機械ｼｽﾃﾑ工学 |  | ﾌﾟﾘﾝﾀｰ | Canon |  |  | 1 | 廃棄予定 |  |  | D | 450 | 460 | 500 |  | ○
20078 | 9号館 | 4 | 459 | 機械ｼｽﾃﾑ工学 |  | 簡易ﾊﾟｰﾃｰｼｮﾝ |  |  |  | 1 | 日野へ移動→➁へ | 4階教員居室 |  | E | 1880 | 600 | 1700
20079 | 9号館 | 4 | 459 | 機械ｼｽﾃﾑ工学 |  | ﾜｺﾞﾝ |  |  |  | 1 | 日野へ移動→➁へ | 4階教員居室 |  | E | 400 | 590 | 610
20080 | 9号館 | 4 | 459 | 機械ｼｽﾃﾑ工学 |  | 机 |  |  |  | 1 | 日野へ移動→➁へ | 4階教員居室 |  | E | 1000 | 700 | 720
20081 | 9号館 | 4 | 459 | 機械ｼｽﾃﾑ工学 |  | PC | iiyama |  |  | 1 | 日野へ移動→➁へ | 4階教員居室 |  | D | 600 | 200 | 480 |  | ○
20082 | 9号館 | 4 | 459 | 機械ｼｽﾃﾑ工学 |  | OA机 |  |  |  | 1 | 日野へ移動→➁へ | 4階教員居室 |  | D | 1600 | 700 | 720
20083 | 9号館 | 4 | 459 | 機械ｼｽﾃﾑ工学 |  | PC | EIZO |  |  | 1 | 日野へ移動→➁へ | 4階教員居室 |  | E |  |  |  |  | ○
20084 | 9号館 | 4 | 459 | 機械ｼｽﾃﾑ工学 |  | ﾊﾟｰﾃｰｼｮﾝ |  |  |  | 1 | 日野へ移動→➁へ | 4階教員居室 |  | E | 800 | 400 | 1610
20085 | 9号館 | 4 | 459 | 機械ｼｽﾃﾑ工学 |  | ｽﾁｰﾙﾜｺﾞﾝ |  |  |  | 1 | 日野へ移動→➁へ | 4階教員居室 |  | E | 500 | 285 | 600
20086 | 9号館 | 4 | 459 | 機械ｼｽﾃﾑ工学 |  | ｲｽ |  |  |  | 8 | 南大沢内で移動→③へ |  |  | E
20087 | 9号館 | 4 | 460 | 機械ｼｽﾃﾑ工学 研究室 |  | ﾌﾟﾘﾝﾀｰ | EPSON | EW-M973A3T |  | 2 | 日野へ移動→➁へ | 4階教員居室 |  | D | 520 | 420 | 300 |  | ○
20088 | 9号館 | 4 | 460 | 機械ｼｽﾃﾑ工学 研究室 |  | 机（ﾗｯｸ付） |  |  |  | １ | 日野へ移動→➁へ | 4階教員居室 |  | E | 1200 | 800 | 1400
20089 | 9号館 | 4 | 460 | 機械ｼｽﾃﾑ工学 研究室 |  | ｷｬﾋﾞﾈｯﾄ |  |  |  | ８ | 日野へ移動→➁へ | 4階教員居室 |  | E | 460 | 620 | 750
20090 | 9号館 | 4 | 460 | 機械ｼｽﾃﾑ工学 研究室 |  | 備え付けｷｬﾋﾞﾈｯﾄ |  |  |  | １ | 残置(移動しない) |  |  | 対象外 | 900 | 420 | 2700
20091 | 9号館 | 4 | 460 | 機械ｼｽﾃﾑ工学 研究室 |  | ｲｽ |  |  |  | ５ | 日野へ移動→➁へ | 104実験室 |  | E
20092 | 9号館 | 4 | 462 | 機械ｼｽﾃﾑ工学 研究室 |  | 机 |  |  |  | 1 | 日野へ移動→➁へ | 1号館教員居室 |  | E | 1800 | 900 | 700 | [14 empty] | 入って手前
20093 | 9号館 | 4 | 462 | 機械ｼｽﾃﾑ工学 研究室 |  | 電子ﾚﾝｼﾞ | 三菱 | RO-MR5 |  | 1 | 日野へ移動→➁へ | 1号館教員居室 |  | D | 500 | 350 | 320 |  | ○
20094 | 9号館 | 4 | 462 | 機械ｼｽﾃﾑ工学 研究室 |  | ﾌﾟﾘﾝﾀｰ | EPSON | PX-204 |  | 1 | 日野へ移動→➁へ | 1号館教員居室 |  | D | 450 | 380 | 160 |  | ○
20095 | 9号館 | 4 | 462 | 機械ｼｽﾃﾑ工学 研究室 |  | ﾌﾟﾘﾝﾀｰ | EPSON | LP-S7500 |  | 1 | 日野へ移動→➁へ | 1号館教員居室 |  | D | 660 | 650 | 730 |  | ○
20096 | 9号館 | 4 | 462 | 機械ｼｽﾃﾑ工学 研究室 |  | ﾓﾆﾀｰ | iiyama |  |  | 1 | 日野へ移動→➁へ | 1号館教員居室 |  | D | 640 | 200 | 610 |  | ○
20097 | 9号館 | 4 | 462 | 機械ｼｽﾃﾑ工学 研究室 |  | L型机 |  |  |  | 1 | 日野へ移動→➁へ | 1号館教員居室 |  | E | 1600 | 1600 | 760
20098 | 9号館 | 4 | 462 | 機械ｼｽﾃﾑ工学 研究室 |  | PCﾗｯｸ |  |  |  | 1 | 日野へ移動→➁へ | 1号館教員居室 |  | E | 410 | 600 | 710
20099 | 9号館 | 4 | 462 | 機械ｼｽﾃﾑ工学 研究室 |  | ﾌﾟﾘﾝﾀｰ | EPSON | PX-M780F |  | 1 | 日野へ移動→➁へ | 1号館教員居室 |  | D | 430 | 440 | 260 |  | ○
20100 | 9号館 | 4 | 462 | 機械ｼｽﾃﾑ工学 研究室 |  | 両袖机 |  |  |  | 1 | 南大沢内で移動→③へ |  | 10号館（生体）サテライト居室 | E | 1600 | 700 | 700
20101 | 9号館 | 4 | 462 | 機械ｼｽﾃﾑ工学 研究室 |  | 本棚 |  |  |  | 1 | 日野へ移動→➁へ | 1号館教員居室 |  | E | 900 | 230 | 500
20102 | 9号館 | 4 | 462 | 機械ｼｽﾃﾑ工学 研究室 |  | 冷蔵庫 | ｼｬｰﾌﾟ | SJ-H8W |  | 1 | 日野へ移動→➁へ | 1号館教員居室 |  | D | 480 | 480 | 830 |  | ○
20104 | 9号館 | 4 | 462 | 機械ｼｽﾃﾑ工学 研究室 |  | 備え付けｷｬﾋﾞﾈｯﾄ |  |  |  | 1 | 残置(移動しない) |  |  | 対象外 | 900 | 420 | 2700
20105 | 9号館 | 4 | 462 | 機械ｼｽﾃﾑ工学 研究室 |  | ﾊﾟｰﾃｰｼｮﾝ |  |  |  | 1 | 日野へ移動→➁へ | 1号館教員居室 |  | E | 1000 | 400 | 1780
20106 | 9号館 | 4 | 462 | 機械ｼｽﾃﾑ工学 研究室 |  | ﾎﾜｲﾄﾎﾞｰﾄﾞ |  |  |  | 1 | 日野へ移動→➁へ | 1号館教員居室 |  | E | 1300 | 520 | 1800
20107 | 9号館 | 4 | 463 | 機械ｼｽﾃﾑ工学 研究室 |  | ﾓﾆﾀｰ | HYUNDAI |  |  | 1 | 廃棄予定 |  |  | D | 580 | 200 | 470 |  | ○
20108 | 9号館 | 4 | 463 | 機械ｼｽﾃﾑ工学 研究室 |  | ﾓﾆﾀｰ | acer |  |  | 1 | 廃棄予定 |  |  | D | 470 | 180 | 370 |  | ○
20109 | 9号館 | 4 | 464 | 機械ｼｽﾃﾑ工学 研究室 |  | ﾓﾆﾀｰ | I・O DATA |  |  | 1 | 日野へ移動→➁へ | 4階教員居室 |  | D | 620 | 200 | 420 |  | ○
20110 | 9号館 | 4 | 464 | 機械ｼｽﾃﾑ工学 研究室 |  | 空気清浄機 | ｼｬｰﾌﾟ | KC-L50 |  | 1 | 日野へ移動→➁へ | 4階教員居室 |  | D | 360 | 180 | 620 |  | ○
20111 | 9号館 | 4 | 465 | 機械ｼｽﾃﾑ工学 研究室 |  | 3Dﾌﾟﾘﾝﾀｰ |  | F160 |  | 1 | 日野へ移動→➁へ | 106実験室 |  | C | 380 | 350 | 500 |  | ○
20112 | 9号館 | 4 | 465 | 機械ｼｽﾃﾑ工学 研究室 |  | ﾃﾞｽｸﾄｯﾌﾟPC |  |  |  | 1 | 日野へ移動→➁へ | 4階教員居室 |  | D | 620 | 350 | 300 |  | ○
20113 | 9号館 | 4 | 465 | 機械ｼｽﾃﾑ工学 研究室 |  | 卓上原子間力顕微鏡 | Nanosurf | NaioAFM | 62-19-163（ｶﾒﾗのS/N） | 1 | 日野へ移動→➁へ | 4階教員居室 |  | A | 200 | 200 | 150 |  | ○
20114 | 9号館 | 4 | 465 | 機械ｼｽﾃﾑ工学 研究室 |  | ﾃﾞｼｹｰﾀｰ | TOYO LIVING |  |  | 1 | 日野へ移動→➁へ | 4階教員居室 |  | D | 400 | 350 | 520 |  | ○
20115 | 9号館 | 4 | 465 | 機械ｼｽﾃﾑ工学 研究室 |  | ｺﾝﾌﾟﾚｯｻｰ（未使用） | PUMA | SW-231 |  | 1 | 日野へ移動→➁へ | 106実験室 |  | D | 600 | 250 | 600 |  | ○
20116 | 9号館 | 4 | 466 | 機械ｼｽﾃﾑ工学 研究室 |  | PCﾗｯｸ |  |  |  | 1 | 日野へ移動→➁へ | 1号館日野教員居室 |  | E | 300 | 500 | 600
20117 | 9号館 | 4 | 466 | 機械ｼｽﾃﾑ工学 研究室 |  | 机 |  |  |  | 1 | 日野へ移動→➁へ | 1号館日野教員居室 |  | E | 800 | 450 | 700
20154 | 10号館（機械実験棟） | 1 | 150 | 機械ｼｽﾃﾑ工学 実験室 |  | ・付属 机 |  |  |  | 1 | 日野へ移動→➁へ | 109実験室 |  | C付属 | 1500 | 650 | 1700
20155 | 10号館（機械実験棟） | 1 | 150 | 機械ｼｽﾃﾑ工学 実験室 |  | ｵｿﾞﾝ製精機 | ORC | pure0 |  | 1 | 残置(移動しない) |  |  | C | 800 | 550 | 850 |  | ○
20156 | 10号館（機械実験棟） | 1 | 150 | 機械ｼｽﾃﾑ工学 実験室 |  | ｸﾘｰﾝﾌﾞｰｽ |  |  |  | 1 | 日野へ移動→➁へ | 109実験室 |  | C | 2000 | 2600 | 2120
20157 | 10号館（機械実験棟） | 1 | 150 | 機械ｼｽﾃﾑ工学 実験室 |  | ・付属 ﾌｧｲﾝﾊﾞﾌﾞﾙ発生装置 |  |  |  | 1 | 日野へ移動→➁へ | 109実験室 |  | 自作 | 1800 | 750 | 1900 | [5 empty] | 20A
20158 | 10号館（機械実験棟） | 1 | 150 | 機械ｼｽﾃﾑ工学 実験室 |  | ・付属 ﾎﾟﾝﾌﾟ | GRUNDFOSX |  |  | 1 | 日野へ移動→➁へ | 109実験室 |  | 自作 | 上記に 含む | 上記に 含む | 上記に 含む |  | ○
20159 | 10号館（機械実験棟） | 1 | 150 | 機械ｼｽﾃﾑ工学 実験室 |  | ・付属 ｺﾝﾃﾅｶｰﾄ |  |  |  | 2 | 日野へ移動→➁へ | 109実験室 |  | 自作 | 上記に 含む | 上記に 含む | 上記に 含む
20160 | 10号館（機械実験棟） | 1 | 150 | 機械ｼｽﾃﾑ工学 実験室 |  | 机 |  |  |  | 1 | 日野へ移動→➁へ | 109実験室 |  | E | 1200 | 600 | 750
20161 | 10号館（機械実験棟） | 1 | 150 | 機械ｼｽﾃﾑ工学 実験室 |  | 自動表面張力計 | FACE | CBVP-Z | 8460 | 1 | 日野へ移動→➁へ | 109実験室 |  | C | 210 | 400 | 450 |  | ○
20162 | 10号館（機械実験棟） | 1 | 150 | 機械ｼｽﾃﾑ工学 実験室 |  | 粒子形状評価粒子径分布測定装置 | MICROTRACMRB | S3500SI | AS0208 | 1 | 日野へ移動→➁へ | 109実験室 |  | A | 650 | 500 | 1100 |  | ○
20163 | 10号館（機械実験棟） | 1 | 150 | 機械ｼｽﾃﾑ工学 実験室 |  | ・付属 PC、ﾓﾆﾀｰ | EPSON |  |  | 1 | 日野へ移動→➁へ | 109実験室 |  | A付属 | 上記に 含む | 上記に 含む | 上記に 含む |  | ○
20164 | 10号館（機械実験棟） | 1 | 150 | 機械ｼｽﾃﾑ工学 実験室 |  | ・付属 ﾗｯｸ |  |  |  | 1 | 日野へ移動→➁へ | 109実験室 |  | A付属 | 390 | 300 | 1300
20165 | 10号館（機械実験棟） | 1 | 150 | 機械ｼｽﾃﾑ工学 実験室 |  | ・付属 ﾌﾟﾘﾝﾀｰ | EPSON | PX105 |  | 1 | 日野へ移動→➁へ | 109実験室 |  | A付属 | 上記に 含む | 上記に 含む | 上記に 含む |  | ○
20166 | 10号館（機械実験棟） | 1 | 150 | 機械ｼｽﾃﾑ工学 実験室 |  | ｽﾎﾟｯﾄｴｱｺﾝ |  |  |  | 1 | 日野へ移動→➁へ | 109実験室 |  | D | 400 | 430 | 1400
20167 | 10号館（機械実験棟） | 1 | 150 | 機械ｼｽﾃﾑ工学 実験室 |  | ・付属 机 |  |  |  | 1 | 日野へ移動→➁へ | 109実験室 |  | C付属 | 1850 | 800 | 1100
20168 | 10号館（機械実験棟） | 1 | 150 | 機械ｼｽﾃﾑ工学 実験室 |  | ・付属 熱風発生機 | HAKKO | HAP2077F |  | 1 | 日野へ移動→➁へ | 109実験室 |  | C付属 | 上記に 含む | 上記に 含む | 上記に 含む | [6 empty] | 7.5㎾ | [5 empty] | ○
20169 | 10号館（機械実験棟） | 1 | 150 | 機械ｼｽﾃﾑ工学 実験室 |  | ・付属 排風機 | SYOWADENKI | U2V-30T |  | 1 | 日野へ移動→➁へ | 109実験室 |  | C付属 | 上記に 含む | 上記に 含む | 上記に 含む |  | ○ ｲﾝﾊﾞｰﾀｰから電源供給 | [10 empty] | ○ |  | ｲﾝﾊﾞｰﾀｰから電源供給
20170 | 10号館（機械実験棟） | 1 | 150 | 機械ｼｽﾃﾑ工学 実験室 |  | ・付属 ｲﾝﾊﾞｰﾀｰ |  |  |  | 1 | 日野へ移動→➁へ | 109実験室 |  | C付属 | 上記に 含む | 上記に 含む | 上記に 含む |  | ○
20171 | 10号館（機械実験棟） | 1 | 150 | 機械ｼｽﾃﾑ工学 実験室 |  | 自作装置 |  |  |  | 1 | 日野へ移動→➁へ | 103実験室 |  | 自作 | 1500 | 850 | 900 |  | ○ | [8 empty] | ○
20172 | 10号館（機械実験棟） | 1 | 150 | 機械ｼｽﾃﾑ工学 実験室 |  | ｸﾘｰﾝﾌﾞｰｽ（枠） |  |  |  | 1 | 廃棄予定 |  |  | C | 1800 | 1780 | 2000 | [14 empty] | 入口から入って右奥。2台並んでるｸﾘｰﾝﾌﾞｰｽの内うちの手前（ｶｰﾃﾝなし）
20173 | 10号館（機械実験棟） | 1 | 150 | 機械ｼｽﾃﾑ工学 実験室 |  | ｴｱｺﾝ（未使用） |  |  |  | 1 | 廃棄予定 |  |  | D | 上記に 含む | 上記に 含む | 上記に 含む
20174 | 10号館（機械実験棟） | 1 | 150 | 機械ｼｽﾃﾑ工学 実験室 |  | 室外機（未使用） |  |  |  | 1 | 廃棄予定 |  |  | D | 上記に 含む | 上記に 含む | 上記に 含む
20175 | 10号館（機械実験棟） | 1 | 150 | 機械ｼｽﾃﾑ工学 実験室 |  | 冷蔵庫 | ｱｲﾘｽｵｰﾔﾏ |  |  | 1 | 残置(移動しない) |  |  | D | 470 | 510 | 850 |  | ○
20176 | 10号館（機械実験棟） | 2 | 251 | 機械ｼｽﾃﾑ工学 |  | ﾌﾟﾘﾝﾀｰ架台 |  |  |  | 1 | 日野へ移動→➁へ | 103実験室 |  | E | 500 | 600 | 750
20177 | 10号館（機械実験棟） | 2 | 251 | 機械ｼｽﾃﾑ工学 |  | 1人用ﾛｯｶｰ |  |  |  | 1 | 廃棄予定 |  |  | E | 320 | 520 | 1790
20178 | 10号館（機械実験棟） | 2 | 251 | 機械ｼｽﾃﾑ工学 |  | 3人用ﾛｯｶｰ |  |  |  | 1 | 廃棄予定 |  |  | E | 900 | 520 | 1790
20179 | 10号館（機械実験棟） | 2 | 251 | 機械ｼｽﾃﾑ工学 |  | ｼｪﾙﾌ |  |  |  | 1 | 廃棄予定 |  |  | E | 750 | 470 | 1620
20180 | 10号館（機械実験棟） | 2 | 252 | 機械ｼｽﾃﾑ工学 実験室（学生居室） |  | 3Dﾌﾟﾘﾝﾀｰ | Tiertime | upmini2ES/3DP-12-4J | 262235 | 1 | 日野へ移動→➁へ | 109実験室 |  | C | 350 | 430 | 360 |  | 1A
20181 | 10号館（機械実験棟） | 2 | 252 | 機械ｼｽﾃﾑ工学 実験室（学生居室） |  | ﾃﾞｼﾞｹｰﾀｰ |  | AUTOCLEANDRY |  | 1 | 日野へ移動→➁へ | 109実験室 |  | D | 420 | 370 | 860
20182 | 10号館（機械実験棟） | 2 | 253 | 機械ｼｽﾃﾑ工学 実験室 |  | 低温恒温水槽 | ASONE | CTB-1 |  | 1 | 日野へ移動→➁へ | 103実験室 |  | C | 400 | 290 | 280 |  | ○
20183 | 10号館（機械実験棟） | 2 | 253 | 機械ｼｽﾃﾑ工学 実験室 |  | ｺﾝﾌﾟﾚｯｻｰ | ｴﾇﾃｯｸ | RDAU-04 |  | 1 | 日野へ移動→➁へ | 103実験室 |  | A付属 | 500 | 450 | 620 |  | ○
20184 | 10号館（機械･建築実験棟） | 1 | 123 | 機械ｼｽﾃﾑ工学 実験室 |  | 冷凍冷蔵庫 | ｱｲﾘｽｵｰﾔﾏ |  |  | 1 | 日野へ移動→➁へ | 109実験室 |  | D | 490 | 600 | 1270 |  | ○
20185 | 10号館（機械･建築実験棟） | 1 | 123 | 機械ｼｽﾃﾑ工学 実験室 |  | 顕微鏡 | NIKON | Ts2-FL | 245756 | 1 | 南大沢内で移動→③へ |  | 10号館（生体）サテライト居室 | C | 1100 | 700 | 500 |  | 035A
20186 | 10号館（機械･建築実験棟） | 1 | 123 | 機械ｼｽﾃﾑ工学 実験室 |  | ・付属 ﾓﾆﾀｰ |  |  |  | 1 | 日野へ移動→➁へ | 213細胞培養実験室 |  | C付属 | 上記に 含む | 上記に 含む | 上記に 含む |  | ○
20187 | 10号館（機械･建築実験棟） | 1 | 123 | 機械ｼｽﾃﾑ工学 実験室 |  | ﾃﾞｼｹｰﾀｰ | ASONE |  |  | 1 | 日野へ移動→➁へ | 213細胞培養実験室 |  | D | 410 | 350 | 460 |  | ○
20188 | 10号館（機械･建築実験棟） | 1 | 123 | 機械ｼｽﾃﾑ工学 実験室 |  | ﾃﾞｼｹｰﾀｰ | ASONE |  |  | 1 | 日野へ移動→➁へ | 213細胞培養実験室 |  | D | 300 | 440 | 530 |  | ○
20189 | 10号館（機械･建築実験棟） | 1 | 125 | 機械ｼｽﾃﾑ工学 実験室 |  | ｱﾝｸﾞﾙ棚 |  |  |  | 1 | 残置(移動しない) |  |  | E | 900 | 470 | 1800
20190 | 10号館（機械･建築実験棟） | 1 | 125 | 機械ｼｽﾃﾑ工学 実験室 |  | 電子ﾚﾝｼﾞ | 三菱 | RO-S5B |  | 1 | 日野へ移動→➁へ | 101実験室 |  | D | 480 | 350 | 270 |  | ○
20191 | 10号館（機械･建築実験棟） | 1 | 125 | 機械ｼｽﾃﾑ工学 実験室 |  | ｱﾝｸﾞﾙ棚 |  |  |  | 1 | 残置(移動しない) |  |  | E | 1020 | 420 | 2410
20192 | 10号館（機械･建築実験棟） | 1 | 125 | 機械ｼｽﾃﾑ工学 実験室 |  | ｱﾝｸﾞﾙ棚 |  |  |  | 1 | 残置(移動しない) |  |  | E | 890 | 330 | 2000
20193 | 10号館（機械･建築実験棟） | 1 | 125 | 機械ｼｽﾃﾑ工学 実験室 |  | ﾗｯｸ |  |  |  | 1 | 日野へ移動→➁へ | 101実験室 |  | E | 510 | 420 | 480
20194 | 10号館（機械･建築実験棟） | 1 | 125 | 機械ｼｽﾃﾑ工学 実験室 |  | ｱﾝｸﾞﾙ棚 |  |  |  | 1 | 残置(移動しない) |  |  | E | 880 | 610 | 1810
20195 | 10号館（機械･建築実験棟） | 1 | 125 | 機械ｼｽﾃﾑ工学 実験室 |  | ｼｭﾚｯﾀﾞｰ | ｺｸﾖ | KPS-X710 |  | 1 | 廃棄予定 |  |  | D | 500 | 500 | 850 |  | ○
20196 | 10号館（機械･建築実験棟） | 1 | 125 | 機械ｼｽﾃﾑ工学 実験室 |  | 3Dﾌﾟﾘﾝﾀｰ | CREALITY | CR-10SProV2 |  | 1 | 日野へ移動→➁へ | 101実験室 |  | C | 500 | 600 | 800 |  | ○
20197 | 10号館（機械･建築実験棟） | 1 | 125 | 機械ｼｽﾃﾑ工学 実験室 |  | 3Dﾌﾟﾘﾝﾀｰ | CREALITY | CR-10SProV2 |  | 1 | 日野へ移動→➁へ | 101実験室 |  | C | 420 | 550 | 650 |  | ○
20198 | 10号館（機械･建築実験棟） | 1 | 125 | 機械ｼｽﾃﾑ工学 実験室 |  | 3連ﾎﾜｲﾄﾎﾞｰﾄﾞ |  |  |  | 1 | 日野へ移動→➁へ | 101実験室 |  | E | 2400 | 600 | 1800
20199 | 10号館（機械･建築実験棟） | 1 | 125 | 機械ｼｽﾃﾑ工学 実験室 |  | ﾌﾟﾘﾝﾀｰ | EPSON | PX-S884 |  | 1 | 日野へ移動→➁へ | 101実験室 |  | D | 350 | 600 | 350 |  | ○
20200 | 10号館（機械･建築実験棟） | 1 | 125 | 機械ｼｽﾃﾑ工学 実験室 |  | ﾌﾟﾘﾝﾀｰ台 |  |  |  | 1 | 日野へ移動→➁へ | 101実験室 |  | E | 680 | 420 | 560
20201 | 10号館（機械･建築実験棟） | 1 | 125 | 機械ｼｽﾃﾑ工学 実験室 |  | ﾌﾟﾘﾝﾀｰ | EPSON | EW-M660FT |  | 1 | 日野へ移動→➁へ | 101実験室 |  | D | 520 | 480 | 240 |  | ○
20202 | 10号館（機械･建築実験棟） | 1 | 125 | 機械ｼｽﾃﾑ工学 実験室 |  | ﾌﾟﾘﾝﾀｰ台 |  |  |  | 1 | 日野へ移動→➁へ | 101実験室 |  | E | 650 | 730 | 1340
20203 | 10号館（機械･建築実験棟） | 1 | 125 | 機械ｼｽﾃﾑ工学 実験室 |  | ﾌﾟﾘﾝﾀｰ | Canon | MF8350Cdn |  | 1 | 廃棄予定 |  |  | D | 440 | 500 | 500 |  | ○
20204 | 10号館（機械･建築実験棟） | 1 | 125 | 機械ｼｽﾃﾑ工学 実験室 |  | ｷｬﾋﾞﾈｯﾄ |  |  |  | 1 | 日野へ移動→➁へ | 101実験室 |  | E | 900 | 460 | 2570
20205 | 10号館（機械･建築実験棟） | 1 | 125 | 機械ｼｽﾃﾑ工学 実験室 |  | ｷｬﾋﾞﾈｯﾄ |  |  |  | 1 | 日野へ移動→➁へ | 101実験室 |  | E | 900 | 460 | 2570
20206 | 10号館（機械･建築実験棟） | 1 | 125 | 機械ｼｽﾃﾑ工学 実験室 |  | ｱﾝｸﾞﾙ棚 |  |  |  | 1 | 残置(移動しない) |  |  | E | 620 | 460 | 2110
20207 | 10号館（機械･建築実験棟） | 1 | 125 | 機械ｼｽﾃﾑ工学 実験室 |  | ｱﾝｸﾞﾙ棚 |  |  |  | 1 | 残置(移動しない) |  |  | E | 900 | 310 | 2210
20208 | 10号館（機械･建築実験棟） | 1 | 125 | 機械ｼｽﾃﾑ工学 実験室 |  | ﾊﾟｰﾃｰｼｮﾝ |  |  |  | 2 | 日野へ移動→➁へ | 101実験室 |  | E | 810 | 400 | 1600
20209 | 10号館（機械･建築実験棟） | 1 | 127 | 機械ｼｽﾃﾑ工学 |  | OA机 |  |  |  | 1 | 日野へ移動→➁へ | 101実験室 |  | E | 1200 | 700 | 700
20210 | 10号館（機械･建築実験棟） | 1 | 127 | 機械ｼｽﾃﾑ工学 |  | 両袖机 |  |  |  | 1 | 日野へ移動→➁へ | 101実験室 |  | E | 1600 | 700 | 700
20211 | 10号館（機械･建築実験棟） | 1 | 127 | 機械ｼｽﾃﾑ工学 |  | ﾌﾟﾘﾝﾀｰ | EPSON | EW-M5071FT |  | 1 | 日野へ移動→➁へ | 101実験室 |  | D | 660 | 600 | 400 |  | ○
20212 | 10号館（機械･建築実験棟） | 1 | 127 | 機械ｼｽﾃﾑ工学 |  | ｼｭﾚｯﾀﾞｰ | GBC | ShredMaster |  | 1 | 日野へ移動→➁へ | 101実験室 |  | D | 300 | 440 | 350 |  | ○
20213 | 10号館（機械･建築実験棟） | 1 | 127 | 機械ｼｽﾃﾑ工学 |  | ｽﾁｰﾙ棚 |  |  |  | 1 | 日野へ移動→➁へ | 101実験室 |  | E | 880 | 400 | 1060
20214 | 10号館（機械･建築実験棟） | 1 | 127 | 機械ｼｽﾃﾑ工学 |  | ｷｬｽﾀｰ付ﾊﾟｰﾃｰｼｮﾝ |  |  |  | 2 | 日野へ移動→➁へ | 101実験室 |  | E | 800 | 370 | 1600
20215 | 10号館（機械･建築実験棟） | 2 | 223 | 機械ｼｽﾃﾑ工学 実験室（学生居室） |  | 天秤 | 島津 | AUX220 |  | 1 | 日野へ移動→➁へ | 108実験室 |  | B | 230 | 350 | 330 |  | ○
20216 | 10号館（機械･建築実験棟） | 2 | 223 | 機械ｼｽﾃﾑ工学 実験室（学生居室） |  | 顕微鏡 | ｵﾘﾝﾊﾟｽ | BX53M |  | 1 | 日野へ移動→➁へ | 108実験室 |  | C | 300 | 500 | 580 |  | ○
20217 | 10号館（機械･建築実験棟） | 2 | 224 | 機械ｼｽﾃﾑ工学 実験室（学生居室） |  | 組み立て式3連書架 |  |  |  | 1 | 日野へ移動→➁へ | 108実験室 |  | C | 3000 | 300 | 2130
20218 | 10号館（機械･精密実験棟） | 1 | 101 | 機械ｼｽﾃﾑ工学 実験室 |  | 超高速・高精度寸法測定器 | ｷｰｴﾝｽ |  | #4B410094 | 1 | 日野へ移動→➁へ | 104実験室 |  | A | 180 | 180 | 70 |  | ○ | [12 empty] | 1ﾕﾆｯﾄ分のｻｲｽﾞ記入
20219 | 10号館（機械･精密実験棟） | 1 | 101 | 機械ｼｽﾃﾑ工学 実験室 |  | 超高速・高精度寸法測定器 | ｷｰｴﾝｽ |  | #7B410006 | 1 | 日野へ移動→➁へ | 104実験室 |  | A | 180 | 180 | 70 |  | ○
20220 | 10号館（機械･精密実験棟） | 1 | 101 | 機械ｼｽﾃﾑ工学 実験室 |  | ・付属 超高速・高精度寸法測定器 | ｷｰｴﾝｽ | LS-9500 | #58410029 | 1 | 日野へ移動→➁へ | 104実験室 |  | A付属 | 100 | 200 | 180 |  | ○
20221 | 10号館（機械･精密実験棟） | 1 | 101 | 機械ｼｽﾃﾑ工学 実験室 |  | ・付属 超高速・高精度寸法測定器 | ｷｰｴﾝｽ | CA-U13 | #1441100A | 1 | 日野へ移動→➁へ | 104実験室 |  | A付属 | 70 | 120 | 130 |  | 2.1A
20222 | 10号館（機械･精密実験棟） | 1 | 101 | 機械ｼｽﾃﾑ工学 実験室 |  | ・付属 ﾉｰﾄPC | HP |  |  | 1 | 日野へ移動→➁へ | 104実験室 |  | A付属 | 340 | 240 | 40 |  | 1A
20223 | 10号館（機械･精密実験棟） | 1 | 102 | 機械ｼｽﾃﾑ工学 実験室 |  | ｽﾃﾝﾚｽ作業台 | ﾔﾏﾄ |  |  | 1 | 日野へ移動→➁へ | 104実験室 |  | E | 900 | 850 | 850 | [14 empty] | №3466の上
20224 | 10号館（機械･精密実験棟） | 1 | 102 | 機械ｼｽﾃﾑ工学 実験室 |  | ｱﾝｸﾞﾙﾗｯｸ |  |  |  | 1 | 日野へ移動→➁へ | 104実験室 |  | E | 770 | 270 | 2600 | [14 empty] | №3404の上
20225 | 10号館（機械･精密実験棟） | 1 | 103 | 機械ｼｽﾃﾑ工学 実験室 |  | 机 |  |  |  | 1 | 日野へ移動→➁へ | 108実験室 |  | E | 1500 | 750 | 730
20226 | 10号館（機械･精密実験棟） | 1 | 103 | 機械ｼｽﾃﾑ工学 実験室 |  | 研磨機 | Struers | Tegramin-20 | 60120094 | 1 | 日野へ移動→➁へ | 108実験室 |  | C | 1000 | 650 | 500 |  |  |  | 20A |  |  |  |  | ○ |  | ○ ﾀﾝｸへ
20227 | 10号館（機械･精密実験棟） | 1 | 103 | 機械ｼｽﾃﾑ工学 実験室 |  | ・付属 ｴｱｺﾝﾌﾟﾚｯｻｰ | 日立 | 0.75LE-8SB |  | 1 | 日野へ移動→➁へ | 108実験室 |  | C付属 | 600 | 300 | 600 |  | 10.2A
20228 | 10号館（機械･精密実験棟） | 1 | 103 | 機械ｼｽﾃﾑ工学 実験室 |  | ・付属 廃液ﾀﾝｸ |  |  |  | 1 | 日野へ移動→➁へ | 108実験室 |  | C | 440 | 220 | 530
20229 | 10号館（機械･精密実験棟） | 1 | 103 | 機械ｼｽﾃﾑ工学 実験室 |  | ｴｱｺﾝﾌﾟﾚｯｻｰ（Airｶﾞﾝ用） | 日立 | 0.2LE-8SB |  | 1 | 日野へ移動→➁へ | 108実験室 |  | C | 300 | 400 | 350 |  | 3.4A
20230 | 10号館（機械･精密実験棟） | 1 | 103 | 機械ｼｽﾃﾑ工学 実験室 |  | ｽﾁｰﾙﾜｺﾞﾝ | ｻｶｴ |  |  | 1 | 日野へ移動→➁へ | 108実験室 |  | E | 520 | 520 | 890
20231 | 10号館（機械･精密実験棟） | 1 | 103 | 機械ｼｽﾃﾑ工学 実験室 |  | ｲｽ |  |  |  | 5 | 日野へ移動→➁へ | 108実験室 |  | E
20232 | 10号館（機械･精密実験棟） | 1 | 103 | 機械ｼｽﾃﾑ工学 実験室 |  | ・付属 ﾎﾞﾝﾍﾞﾗｯｸ（Ar） |  |  |  | 1 | 日野へ移動→➁へ | 108実験室 |  | C付属 | 410 | 300 | 680
20233 | 10号館（機械･精密実験棟） | 1 | 103 | 機械ｼｽﾃﾑ工学 実験室 |  | ﾎﾞﾝﾍﾞﾗｯｸ |  |  |  | 1 | 日野へ移動→➁へ | 108実験室 |  | E | 410 | 300 | 680
20234 | 10号館（機械･精密実験棟） | 1 | 104 | 機械ｼｽﾃﾑ工学 実験室 |  | 木製机 |  |  |  | 1 | 日野へ移動→➁へ | 108実験室 |  | E | 800 | 500 | 700
20235 | 10号館（機械･精密実験棟） | 1 | 104 | 機械ｼｽﾃﾑ工学 実験室 |  | 顕微鏡 | WRAYMER |  |  | 1 | 日野へ移動→➁へ | 108実験室 |  | C | 220 | 450 | 430 |  | ○
20236 | 10号館（機械･精密実験棟） | 1 | 104 | 機械ｼｽﾃﾑ工学 実験室 |  | ﾂｰﾙﾎﾞｯｸｽ |  |  |  | 1 | 日野へ移動→➁へ | 108実験室 |  | E | 460 | 410 | 885
20237 | 10号館（機械･精密実験棟） | 1 | 104 | 機械ｼｽﾃﾑ工学 実験室 |  | 電気炉 | FULL-TECH | FT-105FM | 14042570 | 1 | 日野へ移動→➁へ | 108実験室 |  | C | 650 | 600 | 630 |  | 25A | [9 empty] | ○ ｶﾞｽ未接続
20238 | 10号館（機械･精密実験棟） | 1 | 104 | 機械ｼｽﾃﾑ工学 実験室 |  | ・付属 ﾉｰﾄPC |  |  |  | 1 | 日野へ移動→➁へ | 108実験室 |  | C付属 | 上記に 含む | 上記に 含む | 上記に 含む
20239 | 10号館（機械･精密実験棟） | 1 | 104 | 機械ｼｽﾃﾑ工学 実験室 |  | ｽﾃﾝﾚｽﾜｺﾞﾝ |  |  |  | 1 | 日野へ移動→➁へ | 108実験室 |  | E | 480 | 430 | 850
20240 | 10号館（機械･精密実験棟） | 1 | 104 | 機械ｼｽﾃﾑ工学 実験室 |  | ｲｽ |  |  |  | 2 | 日野へ移動→➁へ | 108実験室 |  | E
20241 | 10号館（機械･精密実験棟） | 1 | 105 | 機械ｼｽﾃﾑ工学 実験室 |  | 作業台 |  |  |  | 1 | 日野へ移動→➁へ | 102実験室 |  | E | 1200 | 750 | 740
20242 | 10号館（機械･精密実験棟） | 1 | 105 | 機械ｼｽﾃﾑ工学 実験室 |  | 塩水噴霧試験機 | スガ試験機 | STP-30 | HT321008 | 1 | 日野へ移動→➁へ | 102実験室 |  | A | 500 | 550 | 750 |  | 15A | [8 empty] | ○ ﾀﾝｸへ
20243 | 10号館（機械･精密実験棟） | 1 | 105 | 機械ｼｽﾃﾑ工学 実験室 |  | ・付属 排気処理装置 | スガ試験機 | EF-R | HE321022 | 1 | 日野へ移動→➁へ | 102実験室 |  | A付属 | 250 | 550 | 73 |  | ○
20244 | 10号館（機械･精密実験棟） | 1 | 105 | 機械ｼｽﾃﾑ工学 実験室 |  | ・付属 空気飽和水装置 |  |  |  | 1 | 日野へ移動→➁へ | 102実験室 |  | A付属 | 200 | 400 | 600 |  | ○
20245 | 10号館（機械･精密実験棟） | 1 | 105 | 機械ｼｽﾃﾑ工学 実験室 |  | ・付属 ｺﾝﾌﾟﾚｯｻｰ | ﾄｰﾏｽ |  |  | 1 | 日野へ移動→➁へ | 102実験室 |  | A付属 | 250 | 300 | 200 |  | ○
20246 | 10号館（機械･精密実験棟） | 1 | 105 | 機械ｼｽﾃﾑ工学 実験室 |  | ・付属 排水ﾀﾝｸ |  |  |  | 1 | 日野へ移動→➁へ | 102実験室 |  | A付属 | 270 | 270 | 550
20247 | 10号館（機械･精密実験棟） | 1 | 105 | 機械ｼｽﾃﾑ工学 実験室 |  | 秤 | AND | SK-2000 |  | 1 | 日野へ移動→➁へ | 102実験室 |  | B | 260 | 250 | 150 |  | ○
20248 | 10号館（機械･精密実験棟） | 1 | 105 | 機械ｼｽﾃﾑ工学 実験室 |  | RefineSaw | RefinTech | RcA-005 |  | 1 | 日野へ移動→➁へ | 102実験室 |  | C | 350 | 350 | 350 |  | 07A
20249 | 10号館（機械･精密実験棟） | 1 | 105 | 機械ｼｽﾃﾑ工学 実験室 |  | ﾍﾞﾝﾁﾄﾞﾘﾙ | NIHONSEIMITSU | BDK-300 |  | 1 | 日野へ移動→➁へ | 102実験室 |  | C | 230 | 330 | 450 |  | ○
20250 | 10号館（機械･精密実験棟） | 1 | 105 | 機械ｼｽﾃﾑ工学 実験室 |  | 精密加工機器 | SOUTHBAYTECHNOLOGY | 515 | 012599 | 1 | 日野へ移動→➁へ | 102実験室 |  | C | 360 | 550 | 350 |  | ○
20251 | 10号館（機械･精密実験棟） | 1 | 105 | 機械ｼｽﾃﾑ工学 実験室 |  | 水分計 | 島津 | MOC63u |  | 1 | 日野へ移動→➁へ | 102実験室 |  | C | 200 | 350 | 150 |  | ○
20252 | 10号館（機械･精密実験棟） | 1 | 105 | 機械ｼｽﾃﾑ工学 実験室 |  | 台 | LOAS |  |  | 1 | 日野へ移動→➁へ | 102実験室 |  | E | 600 | 330 | 440
20253 | 10号館（機械･精密実験棟） | 1 | 105 | 機械ｼｽﾃﾑ工学 実験室 |  | ・付属 ﾉｰﾄPC | 東芝 |  |  | 1 | 日野へ移動→➁へ | 102実験室 |  | D | 330 | 240 | 30 |  | ○
20254 | 10号館（機械･精密実験棟） | 1 | 105 | 機械ｼｽﾃﾑ工学 実験室 |  | ﾏﾙﾁｵｰﾌﾞﾝ | ASONE | MOV-300SB |  | 1 | 日野へ移動→➁へ | 102実験室 |  | C | 470 | 480 | 660 |  | ○ | 1100W
20255 | 10号館（機械･精密実験棟） | 1 | 105 | 機械ｼｽﾃﾑ工学 実験室 |  | ｲｽ |  |  |  | 16 | 日野へ移動→➁へ | 102実験室 |  | E
20256 | 10号館（機械･精密実験棟） | 1 | 106 | 熱工学講座 高速流動実験室 |  | 計測ﾗｯｸ一式 |  |  |  | 1 | 日野へ移動→➁へ | 219実験室 |  | C | 510 | 550 | 1710
20257 | 10号館（機械･精密実験棟） | 1 | 106 | 熱工学講座 高速流動実験室 |  | ・付属 ｵｼﾛｽｺｰﾌﾟ | Agilent | DSO1024A |  | 1 | 日野へ移動→➁へ | 219実験室 |  | C付属 | 上記に 含む | 上記に 含む | 上記に 含む |  | ○
20258 | 10号館（機械･精密実験棟） | 1 | 106 | 熱工学講座 高速流動実験室 |  | ・付属 電源装置 | TAKASAGO | KX-100L |  | 1 | 日野へ移動→➁へ | 219実験室 |  | C付属 | 上記に 含む | 上記に 含む | 上記に 含む |  | ○
20259 | 10号館（機械･精密実験棟） | 1 | 106 | 熱工学講座 高速流動実験室 |  | ・付属 ﾏﾙﾁﾌｧﾝｸｼｮﾝｼﾞｪﾈﾚｰﾀｰ | NF | WF1973 |  | 1 | 日野へ移動→➁へ | 219実験室 |  | C付属 | 上記に 含む | 上記に 含む | 上記に 含む |  | ○
20260 | 10号館（機械･精密実験棟） | 1 | 106 | 熱工学講座 高速流動実験室 |  | ・付属 PROGRAMMABLE ELECTROMETER | 東陽ﾃｸﾆｶ | 617 |  | 1 | 日野へ移動→➁へ | 219実験室 |  | C付属 | 上記に 含む | 上記に 含む | 上記に 含む |  | ○
20261 | 10号館（機械･精密実験棟） | 1 | 106 | 熱工学講座 高速流動実験室 |  | ・付属 ﾃﾞｼﾞﾀﾙﾏﾙﾁﾒｰﾀｰ | Iwatsu | VOAC7521 |  | 1 | 日野へ移動→➁へ | 219実験室 |  | C付属 | 上記に 含む | 上記に 含む | 上記に 含む |  | ○
20262 | 10号館（機械･精密実験棟） | 1 | 106 | 熱工学講座 高速流動実験室 |  | ・付属 電源装置 | 東陽ﾃｸﾆｶ | 248 |  | 1 | 日野へ移動→➁へ | 219実験室 |  | C付属 | 上記に 含む | 上記に 含む | 上記に 含む |  | ○
20263 | 10号館（機械･精密実験棟） | 1 | 106 | 熱工学講座 高速流動実験室 |  | ・付属 ｺﾝﾍﾞｸｼｮﾝｹﾞｰｼﾞ | ATOVAC | CG2000 |  | 1 | 日野へ移動→➁へ | 219実験室 |  | C付属 | 上記に 含む | 上記に 含む | 上記に 含む |  | ○
20264 | 10号館（機械･精密実験棟） | 1 | 106 | 熱工学講座 高速流動実験室 |  | ・付属 電源装置 | ﾏﾂｻﾀﾞ | AJOPS-4B10 |  | 1 | 日野へ移動→➁へ | 219実験室 |  | C付属 | 上記に 含む | 上記に 含む | 上記に 含む |  | ○
20265 | 10号館（機械･精密実験棟） | 1 | 106 | 熱工学講座 高速流動実験室 |  | ・付属 ﾃﾞｼﾞﾀﾙﾏﾙﾁﾒｰﾀｰ | ｱﾄﾞﾊﾞﾝﾃｽﾄ | R6441A |  | 1 | 日野へ移動→➁へ | 219実験室 |  | C付属 | 上記に 含む | 上記に 含む | 上記に 含む |  | ○
20266 | 10号館（機械･精密実験棟） | 1 | 106 | 熱工学講座 高速流動実験室 |  | ・付属 ﾏﾙﾁﾒｰﾀｰ | 東陽ﾃｸﾆｶ | 2000 |  | 1 | 日野へ移動→➁へ | 219実験室 |  | C付属 | 上記に 含む | 上記に 含む | 上記に 含む |  | ○
20267 | 10号館（機械･精密実験棟） | 1 | 106 | 熱工学講座 高速流動実験室 |  | ・付属 ｻｰｼﾞﾃｽﾀｰ |  | XT-310 |  | 1 | 日野へ移動→➁へ | 219実験室 |  | C付属 | 上記に 含む | 上記に 含む | 上記に 含む |  | ○
20268 | 10号館（機械･精密実験棟） | 1 | 106 | 熱工学講座 高速流動実験室 |  | ・付属 PC |  |  |  | 1 | 日野へ移動→➁へ | 219実験室 |  | C付属 | 上記に 含む | 上記に 含む | 上記に 含む |  | ○
20269 | 10号館（機械･精密実験棟） | 1 | 106 | 熱工学講座 高速流動実験室 |  | ﾃﾚｾﾝﾄﾘｯｸﾚﾝｽﾞ一式 | Edmund |  |  | 1 | 日野へ移動→➁へ | 219実験室 |  | C | 900 | 400 | 310
20270 | 10号館（機械･精密実験棟） | 1 | 106 | 熱工学講座 高速流動実験室 |  | ﾚｰｻﾞｰ | 浜松ﾎﾄﾆｸｽ | L15077-SSS-MOD1 | 1910001 | 1 | 日野へ移動→➁へ | 219実験室 |  | C | 220 | 500 | 190 |  | ○
20271 | 10号館（機械･精密実験棟） | 1 | 106 | 熱工学講座 高速流動実験室 |  | ｳｫｰﾀｰﾊﾞｽ | EYELA | PS-1000 |  | 1 | 日野へ移動→➁へ | 219実験室 |  | C | 250 | 300 | 260 |  | 7.5A
20272 | 10号館（機械･精密実験棟） | 1 | 106 | 熱工学講座 高速流動実験室 |  | ｳｫｰﾀｰﾊﾞｽ | ASONE |  |  | 1 | 日野へ移動→➁へ | 219実験室 |  | C | 270 | 300 | 120 |  | 7A
20273 | 10号館（機械･精密実験棟） | 1 | 106 | 熱工学講座 高速流動実験室 |  | 天秤 | 新光電子 | SA-120 |  | 1 | 日野へ移動→➁へ | 219実験室 |  | B | 190 | 250 | 250 |  | ○
20274 | 10号館（機械･精密実験棟） | 1 | 107 | 機械ｼｽﾃﾑ工学 実験室 |  | ｻｲﾄﾞ実験台 | ASONE |  |  | 1 | 日野へ移動→➁へ | 219実験室 |  | E | 1800 | 750 | 850
20275 | 10号館（機械･精密実験棟） | 1 | 107 | 機械ｼｽﾃﾑ工学 実験室 |  | 電子天秤 | AND | GS-2000 |  | 1 | 日野へ移動→➁へ | 219実験室 |  | B | 220 | 330 | 90
20276 | 10号館（機械･精密実験棟） | 1 | 107 | 機械ｼｽﾃﾑ工学 実験室 |  | 顕微鏡 | ｵﾘﾝﾊﾟｽ | BX51WI |  | 1 | 日野へ移動→➁へ | 219実験室 |  | C | 350 | 450 | 430
20277 | 10号館（機械･精密実験棟） | 1 | 107 | 機械ｼｽﾃﾑ工学 実験室 |  | 赤外線顕微鏡ｼｽﾃﾑ | ｵﾘﾝﾊﾟｽ | BX51 |  | 1 | 日野へ移動→➁へ | 219実験室 |  | C | 350 | 450 | 430 | [14 empty] | 顕微鏡単体のみ
20278 | 10号館（機械･精密実験棟） | 1 | 107 | 機械ｼｽﾃﾑ工学 実験室 |  | 定盤 |  |  |  | 1 | 日野へ移動→➁へ | 219実験室 |  | D | 1500 | 800 | 820
20279 | 10号館（機械･精密実験棟） | 1 | 107 | 機械ｼｽﾃﾑ工学 実験室 |  | 簡易暗幕 |  |  |  | 1 | 日野へ移動→➁へ | 219実験室 |  | C
20280 | 10号館（機械･精密実験棟） | 1 | 107 | 機械ｼｽﾃﾑ工学 実験室 |  | 高周波誘導加熱装置一式 |  |  |  | 1 | 日野へ移動→➁へ | 219実験室 |  | A
20281 | 10号館（機械･精密実験棟） | 1 | 107 | 機械ｼｽﾃﾑ工学 実験室 |  | ・付属 ｶﾒﾗ・ﾚﾝｽﾞ | Edmund |  |  | 1 | 日野へ移動→➁へ | 219実験室 |  | A付属 | 800 | 400 | 250
20282 | 10号館（機械･精密実験棟） | 1 | 107 | 機械ｼｽﾃﾑ工学 実験室 |  | ・付属 光源 | 日本ﾋﾞｰﾏｲ | PCS-UHX |  | 1 | 日野へ移動→➁へ | 219実験室 |  | A付属 | 130 | 260 | 180
20283 | 10号館（機械･精密実験棟） | 1 | 107 | 機械ｼｽﾃﾑ工学 実験室 |  | ・付属 光源 | HAYASHI | LA-150UE |  | 1 | 日野へ移動→➁へ | 219実験室 |  | A付属 | 120 | 240 | 150
20284 | 10号館（機械･精密実験棟） | 1 | 107 | 機械ｼｽﾃﾑ工学 実験室 |  | ・付属 ｷﾗｰ | 松本機械 | MP-401CT |  | 1 | 日野へ移動→➁へ | 219実験室 |  | A付属 | 270 | 450 | 830
20285 | 10号館（機械･精密実験棟） | 1 | 107 | 機械ｼｽﾃﾑ工学 実験室 |  | ・付属 ﾗｯｸ |  |  |  | 1 | 日野へ移動→➁へ | 219実験室 |  | A付属 | 530 | 400 | 1710
20286 | 10号館（機械･精密実験棟） | 1 | 107 | 機械ｼｽﾃﾑ工学 実験室 |  | ・付属 ｵﾌﾟﾃｨｶﾙﾁｮｯﾊﾟｰ | Scitec | 300CD |  | 1 | 日野へ移動→➁へ | 219実験室 |  | A付属 | 上記に 含む | 上記に 含む | 上記に 含む
20287 | 10号館（機械･精密実験棟） | 1 | 107 | 機械ｼｽﾃﾑ工学 実験室 |  | ・付属 直流電源 | AND | AD-8723 |  | 1 | 日野へ移動→➁へ | 219実験室 |  | A付属 | 上記に 含む | 上記に 含む | 上記に 含む
20288 | 10号館（機械･精密実験棟） | 1 | 107 | 機械ｼｽﾃﾑ工学 実験室 |  | ・付属 ﾉｰﾄPC | 東芝 |  |  | 1 | 日野へ移動→➁へ | 219実験室 |  | A付属 | 上記に 含む | 上記に 含む | 上記に 含む
20289 | 10号館（機械･精密実験棟） | 1 | 107 | 機械ｼｽﾃﾑ工学 実験室 |  | ・付属 ﾒｲﾝ電源 | ｴｽ･ｴｰ･ｼﾞｬﾊﾟﾝｲﾝｺｰﾎﾟﾚｲﾃﾞｯﾄ | SPW-900/56 | ・21304039063 ・0100956034 | 2 | 日野へ移動→➁へ | 219実験室 |  | A付属 | 上記に 含む | 上記に 含む | 上記に 含む
20290 | 10号館（機械･精密実験棟） | 1 | 107 | 機械ｼｽﾃﾑ工学 実験室 |  | ・付属 ｽﾚｲﾌﾞ |  |  |  | 1 | 日野へ移動→➁へ | 219実験室 |  | A付属 | 上記に 含む | 上記に 含む | 上記に 含む
20291 | 10号館（機械･精密実験棟） | 1 | 107 | 機械ｼｽﾃﾑ工学 実験室 |  | ・付属 ﾏﾙﾁﾒｰﾀｰ | KEITHLEY | 2000 |  | 1 | 日野へ移動→➁へ | 219実験室 |  | A付属 | 上記に 含む | 上記に 含む | 上記に 含む
20292 | 10号館（機械･精密実験棟） | 1 | 107 | 機械ｼｽﾃﾑ工学 実験室 |  | ・付属 ﾅﾉﾎﾞﾙﾄﾒｰﾀｰ | KEITHLEY | 2182 |  | 1 | 日野へ移動→➁へ | 219実験室 |  | A付属 | 上記に 含む | 上記に 含む | 上記に 含む
20293 | 10号館（機械･精密実験棟） | 1 | 107 | 機械ｼｽﾃﾑ工学 実験室 |  | ・付属 電源装置 |  | EX-375L2 |  | 1 | 日野へ移動→➁へ | 219実験室 |  | A付属 | 上記に 含む | 上記に 含む | 上記に 含む
20294 | 10号館（機械･精密実験棟） | 1 | 107 | 機械ｼｽﾃﾑ工学 実験室 |  | ・付属 机 |  |  |  | 1 | 日野へ移動→➁へ | 219実験室 |  | A付属 | 上記に 含む | 上記に 含む | 上記に 含む
20295 | 10号館（機械･精密実験棟） | 1 | 107 | 機械ｼｽﾃﾑ工学 実験室 |  | ・付属 PC |  |  |  | 2 | 日野へ移動→➁へ | 219実験室 |  | A付属 | 上記に 含む | 上記に 含む | 上記に 含む
20296 | 10号館（機械･精密実験棟） | 1 | 107 | 機械ｼｽﾃﾑ工学 実験室 |  | ・付属ﾓﾆﾀｰ |  |  |  | 4 | 日野へ移動→➁へ | 219実験室 |  | A付属 | 上記に 含む | 上記に 含む | 上記に 含む
20297 | 10号館（機械･精密実験棟） | 1 | 107 | 機械ｼｽﾃﾑ工学 実験室 |  | 引違いｷｬﾋﾞﾈｯﾄ |  |  |  | 1 | 廃棄予定 |  |  | E | 1760 | 400 | 1760
20298 | 10号館（機械･精密実験棟） | 1 | 107b | 機械ｼｽﾃﾑ工学 実験室 |  | ｴﾚｸﾀｰ |  |  |  | 1 | 南大沢内で移動→③へ |  | 10号館（機械）125 | E | 760 | 470 | 1900
20299 | 10号館（機械･精密実験棟） | 1 | 107b | 機械ｼｽﾃﾑ工学 実験室 |  | 袖机 |  |  |  | 1 | 南大沢内で移動→③へ |  | 10号館（機械）125 | E | 410 | 730 | 750
20300 | 10号館（機械･精密実験棟） | 1 | 107b | 機械ｼｽﾃﾑ工学 実験室 |  | 暗室用壁付ﾗｲﾄ |  |  |  | 1 | 南大沢内で移動→③へ |  |  | C | 320 | 190 | 200 |  | ○
20302 | 10号館（機械･精密実験棟） | 1 | 107b | 機械ｼｽﾃﾑ工学 実験室 |  | 丸ｲｽ |  |  |  | 1 | 南大沢内で移動→③へ |  | 10号館（機械）125 | E
20303 | 10号館（機械･精密実験棟） | 1 | 108b | ・・研究室（実験室） |  | 真空蒸着装置 |  | KE208E0型 |  | 1 | 日野へ移動→➁へ | 219実験室 |  | 自作 | 1100 | 750 | 1000 |  | ○ |  | 30A | [8 empty] | ○ 真空ﾎﾟﾝﾌﾟ |  | ﾚｲｱｳﾄ№①
20304 | 10号館（機械･精密実験棟） | 1 | 108b | ・・研究室（実験室） |  | ｽﾊﾟｯﾀﾘﾝｸﾞ装置 |  |  |  | 1 | 日野へ移動→➁へ | 219実験室 |  | 自作 | 1300 | 850 | 1300 |  | ○ 2回路 | [12 empty] | ﾚｲｱｳﾄ№②
20305 | 10号館（機械･精密実験棟） | 1 | 108b | ・・研究室（実験室） |  | ・付属 真空ﾎﾟﾝﾌﾟ |  |  |  | 1 | 日野へ移動→➁へ | 219実験室 |  | 自作 | 上記に 含む | 上記に 含む | 上記に 含む |  | ○
20306 | 10号館（機械･精密実験棟） | 1 | 108b | ・・研究室（実験室） |  | ・付属 ﾁﾗｰ(台車付き） | ASONE | LTC-450N |  | 1 | 日野へ移動→➁へ | 219実験室 |  | 自作 | 300 | 450 | 750 |  | ○ |  | 20A
20307 | 10号館（機械･精密実験棟） | 1 | 108b | ・・研究室（実験室） |  | CVD装置 |  |  |  | 1 | 日野へ移動→➁へ | 219実験室 |  | 自作 | 1400 | 1200 | 1750 |  | ○ | [12 empty] | ﾚｲｱｳﾄ№③
20308 | 10号館（機械･精密実験棟） | 1 | 108b | ・・研究室（実験室） |  | ・付属 真空ﾎﾟﾝﾌﾟ |  |  |  | 1 | 日野へ移動→➁へ | 219実験室 |  | 自作 | 上記に 含む | 上記に 含む | 上記に 含む |  | ○
20309 | 10号館（機械･精密実験棟） | 1 | 108b | ・・研究室（実験室） |  | ・付属 ｺﾝﾄﾛｰﾗｰ |  |  |  | 1 | 日野へ移動→➁へ | 219実験室 |  | 自作 | 上記に 含む | 上記に 含む | 上記に 含む |  | ○
20310 | 10号館（機械･精密実験棟） | 1 | 108b | ・・研究室（実験室） |  | ・付属 ﾁﾗｰ(台車付き） | EYELA | NCB-1200 |  | 1 | 日野へ移動→➁へ | 219実験室 |  | 自作 | 300 | 450 | 700 |  | ○
20311 | 10号館（機械･精密実験棟） | 1 | 108b | ・・研究室（実験室） |  | ﾎﾞﾝﾍﾞ架台(赤色） |  |  |  | 1 | 日野へ移動→➁へ | 219実験室 |  | E | 700 | 520 | 800 | [14 empty] | ﾚｲｱｳﾄ№④
20312 | 10号館（機械･精密実験棟） | 1 | 108b | ・・研究室（実験室） |  | ﾎﾞﾝﾍﾞ架台(1本用大） |  |  |  | 1 | 日野へ移動→➁へ | 219実験室 |  | E | 500 | 400 | 1020 | [14 empty] | ﾚｲｱｳﾄ№⑤
20313 | 10号館（機械･精密実験棟） | 1 | 108b | ・・研究室（実験室） |  | ﾎﾞﾝﾍﾞ架台(1本用小） |  |  |  | 1 | 日野へ移動→➁へ | 219実験室 |  | E | 300 | 250 | 650 | [14 empty] | ﾚｲｱｳﾄ№⑥
20314 | 10号館（機械･精密実験棟） | 1 | 108b | ・・研究室（実験室） |  | LN2ﾀﾝｸ |  |  |  | 1 | 日野へ移動→➁へ | 219実験室 |  | F | 250 | 250 | 600 | [14 empty] | ﾚｲｱｳﾄ№⑦
20315 | 10号館（機械･精密実験棟） | 1 | 108b | ・・研究室（実験室） |  | 作業台 |  |  |  | 1 | 日野へ移動→➁へ | 219実験室 |  | E | 900 | 600 | 740 | [14 empty] | ﾚｲｱｳﾄ№⑧
20316 | 10号館（機械･精密実験棟） | 1 | 108b | ・・研究室（実験室） |  | ﾌﾞｰｽ（ﾌｧﾝ付） |  |  |  | 1 | 日野へ移動→➁へ | 219実験室 |  | E | 720 | 520 | 670 |  | ○ | [12 empty] | ﾚｲｱｳﾄ№⑨
20317 | 10号館（機械･精密実験棟） | 1 | 108b | ・・研究室（実験室） |  | ﾌﾟｰﾗｰ | ﾅﾘｼｹﾞ | PC-10 |  | 1 | 日野へ移動→➁へ | 219実験室 |  | C | 200 | 200 | 200 |  | ○ | [12 empty] | ﾚｲｱｳﾄ№⑩
20318 | 10号館（栄養・食品科学/生体機械・工学研究棟） | 1 | 101A/B | 機械ｼｽﾃﾑ工学 実験室 |  | ﾚﾀｰｹｰｽ |  |  |  | 1 | 残置(移動しない) |  |  | E | 550 | 350 | 900
20319 | 10号館（栄養・食品科学/生体機械・工学研究棟） | 1 | 101A/B | 機械ｼｽﾃﾑ工学 実験室 |  | 備え付けｷｬﾋﾞﾈｯﾄ |  |  |  | 1 | 残置(移動しない) |  |  | 対象外 | 4200 | 655 | 2700
20320 | 10号館（栄養・食品科学/生体機械・工学研究棟） | 1 | 101A/B | 機械ｼｽﾃﾑ工学 実験室 |  | ｽﾁｰﾙﾗｯｸ |  |  |  | 1 | 残置(移動しない) |  |  | E | 890 | 460 | 1805
20321 | 10号館（栄養・食品科学/生体機械・工学研究棟） | 1 | 101A/B | 機械ｼｽﾃﾑ工学 実験室 |  | 掲示板 |  |  |  | 1 | 残置(移動しない) |  |  | E | 1200 | 20 | 910
20322 | 10号館（栄養・食品科学/生体機械・工学研究棟） | 1 | 101A/B | 機械ｼｽﾃﾑ工学 実験室 |  | ｻｲﾄﾞ実験台 | 島津 |  |  | 1 | 残置(移動しない) |  |  | E | 900 | 500 | 805
20323 | 10号館（栄養・食品科学/生体機械・工学研究棟） | 1 | 101A/B | 機械ｼｽﾃﾑ工学 実験室 |  | ﾚﾀｰｹｰｽ |  |  |  | 1 | 残置(移動しない) |  |  | E | 330 | 410 | 310
20324 | 10号館（栄養・食品科学/生体機械・工学研究棟） | 1 | 101A/B | 機械ｼｽﾃﾑ工学 実験室 |  | ｺﾝﾃﾅﾎﾞｯｸｽ |  |  |  | 2 | 残置(移動しない) |  |  | E | 370 | 540 | 170
20325 | 10号館（栄養・食品科学/生体機械・工学研究棟） | 1 | 101A/B | 機械ｼｽﾃﾑ工学 実験室 |  | ｺﾝﾃﾅﾎﾞｯｸｽ |  |  |  | 1 | 残置(移動しない) |  |  | E | 370 | 540 | 320
20326 | 10号館（栄養・食品科学/生体機械・工学研究棟） | 1 | 101A/B | 機械ｼｽﾃﾑ工学 実験室 |  | ｵｰﾄｸﾚｰﾌﾞ | TOMY | ES-315 |  | 1 | 残置(移動しない) |  |  | C | 500 | 600 | 1100 |  | 20A
20327 | 10号館（栄養・食品科学/生体機械・工学研究棟） | 1 | 101A/B | 機械ｼｽﾃﾑ工学 実験室 |  | ｵｰﾄｸﾚｰﾌﾞ | TOMY | LSX-500 |  | 1 | 残置(移動しない) |  |  | C | 400 | 600 | 1000 |  | 20A
20328 | 10号館（栄養・食品科学/生体機械・工学研究棟） | 1 | 101A/B | 機械ｼｽﾃﾑ工学 実験室 |  | ｽﾁｰﾙ架台 |  |  |  | 1 | 残置(移動しない) |  |  | E | 650 | 620 | 740
20329 | 10号館（栄養・食品科学/生体機械・工学研究棟） | 1 | 101A/B | 機械ｼｽﾃﾑ工学 実験室 |  | 乾熱滅菌器 | Panasonic | MOV-112S-PJ |  | 1 | 残置(移動しない) |  |  | C | 600 | 620 | 830 |  |  | 113W
20330 | 10号館（栄養・食品科学/生体機械・工学研究棟） | 1 | 101A/B | 機械ｼｽﾃﾑ工学 実験室 |  | ｼｪﾙﾌ | ｻｶｴ |  |  | 1 | 残置(移動しない) |  |  | E | 760 | 500 | 800
20331 | 10号館（栄養・食品科学/生体機械・工学研究棟） | 1 | 101A/B | 機械ｼｽﾃﾑ工学 実験室 |  | 超純水装置 | ﾐﾘﾎﾟｱ | Direct-QUV5 | 不明 | 1 | 残置(移動しない) |  |  | C | 650 | 500 | 720 |  | ○
20332 | 10号館（栄養・食品科学/生体機械・工学研究棟） | 1 | 101A/B | 機械ｼｽﾃﾑ工学 実験室 |  | ・付属ﾀﾝｸ（30L） |  |  |  | 1 | 残置(移動しない) |  |  | C付属 | 上記に 含む | 上記に 含む | 上記に 含む | [8 empty] | ○ |  | ○
20334 | 10号館（栄養・食品科学/生体機械・工学研究棟） | 1 | 101A/B | 機械ｼｽﾃﾑ工学 実験室 |  | 超音波洗浄機 | ASONE | ASU-2D |  | 1 | 残置(移動しない) |  |  | C | 240 | 240 | 300 |  | ○
20335 | 10号館（栄養・食品科学/生体機械・工学研究棟） | 1 | 101A/B | 機械ｼｽﾃﾑ工学 実験室 |  | 乾燥器 | EYELA | WFO-420W |  | 1 | 残置(移動しない) |  |  | C | 570 | 630 | 830 |  | 13A
20336 | 10号館（栄養・食品科学/生体機械・工学研究棟） | 1 | 101A/B | 機械ｼｽﾃﾑ工学 実験室 |  | ﾄﾞﾗﾌﾄﾁｬﾝﾊﾞｰ | ﾔﾏﾄ | GF3 |  | 1 | 残置(移動しない) |  |  | 対象外 | 1530 | 750 | 本体2370 BOX込み2700 |  | ○ ｺﾝｾﾝﾄ |  |  |  | ○ |  |  | ○ |  | ○ |  | ○ ﾀﾞｸﾄ
20337 | 10号館（栄養・食品科学/生体機械・工学研究棟） | 1 | 101A/B | 機械ｼｽﾃﾑ工学 実験室 |  | ﾄﾞﾗｲｼｪﾙﾌ | 池田理化 | SK-ⅡL |  | 1 | 残置(移動しない) |  |  | C | 660 | 570 | 1770 |  | ○
20338 | 10号館（栄養・食品科学/生体機械・工学研究棟） | 1 | 101A/B | 機械ｼｽﾃﾑ工学 実験室 |  | 冷蔵ｼｮｰｹｰｽ | SANYO | MPR-312D（CN） |  | 1 | 残置(移動しない) |  |  | F | 810 | 500 | 1800 |  | 3.3A
20339 | 10号館（栄養・食品科学/生体機械・工学研究棟） | 1 | 101A/B | 機械ｼｽﾃﾑ工学 実験室 |  | ﾌﾘｰｻﾞｰ | Panasonic | MDF-MU500H-PJ |  | 1 | 残置(移動しない) |  |  | F | 860 | 850 | 1810 |  | 2A | [12 empty] | ⁻30℃
20340 | 10号館（栄養・食品科学/生体機械・工学研究棟） | 1 | 101A/B | 機械ｼｽﾃﾑ工学 実験室 |  | 折りたたみ脚立 |  |  |  | 1 | 残置(移動しない) |  |  | E | 410 | 100 | 1160
20341 | 10号館（栄養・食品科学/生体機械・工学研究棟） | 1 | 101A/B | 機械ｼｽﾃﾑ工学 実験室 |  | ｶﾗｰﾎﾞｯｸｽ(上履き入れ) |  |  |  | 1 | 残置(移動しない) |  |  | E | 300 | 360 | 940
20343 | 10号館（栄養・食品科学/生体機械・工学研究棟） | 1 | 101A/B | 機械ｼｽﾃﾑ工学 実験室 |  | 電源装置 | BioRad | Powerpac |  | 1 | 残置(移動しない) |  |  | C | 260 | 350 | 150 |  | ○
20344 | 10号館（栄養・食品科学/生体機械・工学研究棟） | 1 | 101A/B | 機械ｼｽﾃﾑ工学 実験室 |  | ﾛｯｷﾝｸﾞﾐｷｻｰ | ASONE | RM-80 |  | 1 | 残置(移動しない) |  |  | C | 300 | 250 | 160 |  | ○
20345 | 10号館（栄養・食品科学/生体機械・工学研究棟） | 1 | 101A/B | 機械ｼｽﾃﾑ工学 実験室 |  | ｼｪｰｶｰ | FRONTLAB | FLK-O180-D |  | 1 | 残置(移動しない) |  |  | C | 320 | 360 | 120 |  | 0.3A
20346 | 10号館（栄養・食品科学/生体機械・工学研究棟） | 1 | 101A/B | 機械ｼｽﾃﾑ工学 実験室 |  | 卓上遠心機 | Eppendorf | 5415R |  | 1 | 残置(移動しない) |  |  | C | 300 | 460 | 250 |  | 3A
20348 | 10号館（栄養・食品科学/生体機械・工学研究棟） | 1 | 101A/B | 機械ｼｽﾃﾑ工学 実験室 |  | PCﾗｯｸ |  |  |  | 1 | 残置(移動しない) |  |  | E | 730 | 350 | 510
20349 | 10号館（栄養・食品科学/生体機械・工学研究棟） | 1 | 101A/B | 機械ｼｽﾃﾑ工学 実験室 |  | PCR | ﾀｶﾗ | ER600 |  | 1 | 残置(移動しない) |  |  | C | 270 | 350 | 270 |  | 4.9A
20350 | 10号館（栄養・食品科学/生体機械・工学研究棟） | 1 | 101A/B | 機械ｼｽﾃﾑ工学 実験室 |  | ｱｽﾋﾟﾚｰﾀｰ | BlueCross | EP-1500M |  | 1 | 残置(移動しない) |  |  | C | 400 | 160 | 260 |  | ○
20351 | 10号館（栄養・食品科学/生体機械・工学研究棟） | 1 | 101A/B | 機械ｼｽﾃﾑ工学 実験室 |  | 卓上遠心機 | ｸﾎﾞﾀ | PlateSpinⅡ |  | 1 | 残置(移動しない) |  |  | C | 360 | 450 | 320 |  | 8A
20352 | 10号館（栄養・食品科学/生体機械・工学研究棟） | 1 | 101A/B | 機械ｼｽﾃﾑ工学 実験室 |  | ﾓｰﾀｰ | 瑞穂医科 | MSP-207 |  | 1 | 残置(移動しない) |  |  | D | 350 | 150 | 220 |  | ○
20353 | 10号館（栄養・食品科学/生体機械・工学研究棟） | 1 | 101A/B | 機械ｼｽﾃﾑ工学 実験室 |  | ｽﾀｰﾗｰ | ASONE | RS-1DN |  | 1 | 残置(移動しない) |  |  | C | 190 | 230 | 50 |  | ○
20354 | 10号館（栄養・食品科学/生体機械・工学研究棟） | 1 | 101A/B | 機械ｼｽﾃﾑ工学 実験室 |  | ﾎｯﾄｽﾀｰﾗｰ | ASONE | RSH-1DN |  | 1 | 残置(移動しない) |  |  | D | 190 | 230 | 90 |  | ○
20355 | 10号館（栄養・食品科学/生体機械・工学研究棟） | 1 | 101A/B | 機械ｼｽﾃﾑ工学 実験室 |  | 電子天秤 | ｻﾞﾙﾄﾘｳｽ | QUINTIX2102-1SJP |  | 1 | 残置(移動しない) |  |  | B | 220 | 360 | 100 |  | ○
20356 | 10号館（栄養・食品科学/生体機械・工学研究棟） | 1 | 101A/B | 機械ｼｽﾃﾑ工学 実験室 |  | pH計 | ﾎﾘﾊﾞ | D-71 |  | 1 | 残置(移動しない) |  |  | C | 110 | 250 | 410 |  | ○
20357 | 10号館（栄養・食品科学/生体機械・工学研究棟） | 1 | 101A/B | 機械ｼｽﾃﾑ工学 実験室 |  | 顕微鏡 | ｵﾘﾝﾊﾟｽ | CK2 |  | 1 | 残置(移動しない) |  |  | C | 240 | 400 | 500 |  | ○
20358 | 10号館（栄養・食品科学/生体機械・工学研究棟） | 1 | 101A/B | 機械ｼｽﾃﾑ工学 実験室 |  | ﾄﾞﾗｲﾊﾞｽ | ROCKER | sahara310 |  | 1 | 残置(移動しない) |  |  | C | 200 | 330 | 180 |  | 1.6A
20359 | 10号館（栄養・食品科学/生体機械・工学研究棟） | 1 | 101A/B | 機械ｼｽﾃﾑ工学 実験室 |  | LN2ﾀﾝｸ（30L） | ｼﾞｪｯｸ東理社 | ｼｰﾍﾞﾙ |  | 1 | 残置(移動しない) |  |  | F | 450Φ |  | 850
20360 | 10号館（栄養・食品科学/生体機械・工学研究棟） | 1 | 101A/B | 機械ｼｽﾃﾑ工学 実験室 |  | LN2ﾀﾝｸ（30L）（残置監視装置付） | ｻｰﾓ | BIOCANE47 |  | 1 | 残置(移動しない) |  |  | F | 500Ф |  | 760 |  | ○
20361 | 10号館（栄養・食品科学/生体機械・工学研究棟） | 1 | 101A/B | 機械ｼｽﾃﾑ工学 実験室 |  | 遠心機 | TOMY | CAX-371 |  | 1 | 残置(移動しない) |  |  | C | 460 | 570 | 950 |  | 15A
20362 | 10号館（栄養・食品科学/生体機械・工学研究棟） | 1 | 101A/B | 機械ｼｽﾃﾑ工学 実験室 |  | 中央実験台 |  |  |  | 1 | 残置(移動しない) |  |  | C | 3000 | 1200 | 800 |  | ○ | [9 empty] | ○ 都ｶﾞｽ
20363 | 10号館（栄養・食品科学/生体機械・工学研究棟） | 1 | 101A/B | 機械ｼｽﾃﾑ工学 実験室 |  | ｸｰﾙｲﾝｷｭﾍﾞｰﾀｰ | ASONE | FCI-280 |  | 1 | 残置(移動しない) |  |  | C | 440 | 400 | 500 |  |  | 75W
20364 | 10号館（栄養・食品科学/生体機械・工学研究棟） | 1 | 101A/B | 機械ｼｽﾃﾑ工学 実験室 |  | ｲﾝｷｭﾍﾞｰﾀｰｼｪｰｶｰ | 和研ﾃｯｸ | WB-205QM |  | 1 | 残置(移動しない) |  |  | C | 450 | 680 | 550 |  | 3A
20365 | 10号館（栄養・食品科学/生体機械・工学研究棟） | 1 | 101A/B | 機械ｼｽﾃﾑ工学 実験室 |  | 卓上ｸﾘｰﾝﾍﾞﾝﾁ | AIRTECH | TVS-1001 |  | 1 | 残置(移動しない) |  |  | C | 1010 | 700 | 740 |  | 1.75A
20366 | 10号館（栄養・食品科学/生体機械・工学研究棟） | 1 | 101A/B | 機械ｼｽﾃﾑ工学 実験室 |  | ﾃﾞｼｹｰﾀｰ | ASONE |  |  | 1 | 残置(移動しない) |  |  | D | 450 | 330 | 330 |  | ○
20367 | 10号館（栄養・食品科学/生体機械・工学研究棟） | 1 | 101A/B | 機械ｼｽﾃﾑ工学 実験室 |  | 恒温器 | Barnstead Lab-Line | 120-5JPN |  | 1 | 残置(移動しない) |  |  | C | 350 | 370 | 400 |  | 1A
20368 | 10号館（栄養・食品科学/生体機械・工学研究棟） | 1 | 101A/B | 機械ｼｽﾃﾑ工学 実験室 |  | 顕微鏡 | ｵﾘﾝﾊﾟｽ | SZ61 |  | 1 | 残置(移動しない) |  |  | C | 240 | 350 | 400 |  | ○
20369 | 10号館（栄養・食品科学/生体機械・工学研究棟） | 1 | 101A/B | 機械ｼｽﾃﾑ工学 実験室 |  | ｽﾁｰﾙﾗｯｸ |  |  |  | 1 | 残置(移動しない) |  |  | E | 890 | 610 | 1510
20370 | 10号館（栄養・食品科学/生体機械・工学研究棟） | 1 | 101A/B | 機械ｼｽﾃﾑ工学 実験室 |  | ｽﾃｱﾗｲｻﾞｰ | ﾌｨﾌﾃｨｰｳﾞｨｼﾞｮﾅﾘｰ | FV-2098-H |  | 1 | 残置(移動しない) |  |  | C | 360 | 240 | 240 |  | ○
20371 | 10号館（栄養・食品科学/生体機械・工学研究棟） | 1 | 101A/B | 機械ｼｽﾃﾑ工学 実験室 |  | ﾊﾟｰｿﾅﾙｲﾝｷｭﾍﾞｰﾀｰ | SANYO | SIT-105 |  | 1 | 残置(移動しない) |  |  | C | 330 | 250 | 290 |  | 1.5A
20372 | 10号館（栄養・食品科学/生体機械・工学研究棟） | 1 | 101A/B | 機械ｼｽﾃﾑ工学 実験室 |  | 薬品庫 | ASONE |  |  | 1 | 残置(移動しない) |  |  | E | 700 | 530 | 710
20373 | 10号館（栄養・食品科学/生体機械・工学研究棟） | 1 | 101A/B | 機械ｼｽﾃﾑ工学 実験室 |  | ﾊﾟｰｿﾅﾙｲﾝｷｭﾍﾞｰﾀｰ | SANYO | SIT-105 |  | 1 | 残置(移動しない) |  |  | C | 330 | 250 | 290 |  | ○
20374 | 10号館（栄養・食品科学/生体機械・工学研究棟） | 1 | 101A/B | 機械ｼｽﾃﾑ工学 実験室 |  | ﾜｺﾞﾝ |  |  |  | 8 | 残置(移動しない) |  |  | E | 450 | 450 | 670
20375 | 10号館（栄養・食品科学/生体機械・工学研究棟） | 1 | 101A/B | 機械ｼｽﾃﾑ工学 実験室 |  | 丸ｲｽ（緑） |  |  |  | 6 | 残置(移動しない) |  |  | E
20376 | 10号館（栄養・食品科学/生体機械・工学研究棟） | 1 | 101A/B | 機械ｼｽﾃﾑ工学 実験室 |  | ｷｬｽﾀｰ付丸ｲｽ |  |  |  | 6 | 残置(移動しない) |  |  | E
20377 | 10号館（栄養・食品科学/生体機械・工学研究棟） | 1 | 102 | 機械ｼｽﾃﾑ工学 実験室 |  | 横型ﾌﾘｰｻﾞｰ | Phcbi | MDF-437-PJ |  | 1 | 日野へ移動→➁へ | 211生体力学実験室 |  | F | 1270 | 820 | 910 |  | 3.6A | [12 empty] | ⁻30℃
20378 | 10号館（栄養・食品科学/生体機械・工学研究棟） | 1 | 102 | 機械ｼｽﾃﾑ工学 実験室 |  | 乾燥機洗濯機 | ｻﾝﾖｰ | 乾燥機：CD-S451(W) 本体：ASW425S(W) |  | 1 | 残置(移動しない) |  |  | C | 560 | 600 | 1700 |  | 15A | [6 empty] | ○ |  | ○
20379 | 10号館（栄養・食品科学/生体機械・工学研究棟） | 1 | 102 | 機械ｼｽﾃﾑ工学 実験室 |  | 空気清浄機 |  |  |  | 1 | 残置(移動しない) |  |  | D | 320 | 220 | 600 |  |  | 290W
20380 | 10号館（栄養・食品科学/生体機械・工学研究棟） | 1 | 102 | 機械ｼｽﾃﾑ工学 実験室 |  | ﾄﾞﾗﾌﾄﾁｬﾝﾊﾞｰ | ﾔﾏﾄ | GF3 |  | 1 | 残置(移動しない) |  |  | 対象外 | 1200 | 750 | 本体2370 BOX込み2700 |  | ○ ｺﾝｾﾝﾄ |  |  |  | ○ |  |  | ○ |  | ○ |  | ○
20381 | 10号館（栄養・食品科学/生体機械・工学研究棟） | 1 | 102 | 機械ｼｽﾃﾑ工学 実験室 |  | ﾛｯｶｰ | ｲﾄｰｷ |  |  | 1 | 残置(移動しない) |  |  | E | 320 | 520 | 1790
20382 | 10号館（栄養・食品科学/生体機械・工学研究棟） | 1 | 102 | 機械ｼｽﾃﾑ工学 実験室 |  | 可動式ﾎﾜｲﾄﾎﾞｰﾄﾞ |  |  |  | 1 | 残置(移動しない) |  |  | E | 1870 | 530 | 1810
20383 | 10号館（栄養・食品科学/生体機械・工学研究棟） | 1 | 102 | 機械ｼｽﾃﾑ工学 実験室 |  | 製氷機 | ﾎｼｻﾞｷ |  |  | 1 | 残置(移動しない) |  |  | C | 600 | 600 | 790 |  | ○ | [6 empty] | ○ |  | ○
20385 | 10号館（栄養・食品科学/生体機械・工学研究棟） | 1 | 102 | 機械ｼｽﾃﾑ工学 実験室 |  | ｻｲﾄﾞ実験台 |  |  |  | 1 | 残置(移動しない) |  |  | C | 1300 | 750 | 800 | [8 empty] | ○ |  | ※ |  |  |  | ※給水:隣の流し台から分岐か？ｻｲﾄﾞ実験台を一部加工し給水の立ち上がり有り。(ｻｲﾄﾞ実験台上の純水装置へ接続し、排水は隣の陶器製流しへ)
20386 | 10号館（栄養・食品科学/生体機械・工学研究棟） | 1 | 102 | 機械ｼｽﾃﾑ工学 実験室 |  | 除湿器 | DEHUMIDFIER | DM-10 |  | 1 | 残置(移動しない) |  |  | C | 400 | 280 | 600 |  | ○
20387 | 10号館（栄養・食品科学/生体機械・工学研究棟） | 1 | 102 | 機械ｼｽﾃﾑ工学 実験室 |  | 架台付超純水装置 |  |  |  | 1 | 残置(移動しない) |  |  | C | 850 | 610 | 1600
20388 | 10号館（栄養・食品科学/生体機械・工学研究棟） | 1 | 102 | 機械ｼｽﾃﾑ工学 実験室 |  | ・付属 Elix | ﾐﾘﾎﾟｱ | UV3 | F2AN39482A |  | 残置(移動しない) |  |  | C付属 | 上記に 含む | 上記に 含む | 上記に 含む |  | ○
20389 | 10号館（栄養・食品科学/生体機械・工学研究棟） | 1 | 102 | 機械ｼｽﾃﾑ工学 実験室 |  | ・付属 Milli-Q | ﾐﾘﾎﾟｱ | A10 | F2AN30290K |  | 残置(移動しない) |  |  | C付属 | 上記に 含む | 上記に 含む | 上記に 含む |  | ○
20390 | 10号館（栄養・食品科学/生体機械・工学研究棟） | 1 | 102 | 機械ｼｽﾃﾑ工学 実験室 |  | ・付属 ﾀﾝｸ（10L） | ﾐﾘﾎﾟｱ |  |  |  | 残置(移動しない) |  |  | C付属 | 上記に 含む | 上記に 含む | 上記に 含む
20391 | 10号館（栄養・食品科学/生体機械・工学研究棟） | 1 | 102 | 機械ｼｽﾃﾑ工学 実験室 |  | 踏み台 |  |  |  | 1 | 残置(移動しない) |  |  | E | 450 | 500 | 800
20392 | 10号館（栄養・食品科学/生体機械・工学研究棟） | 1 | 102 | 機械ｼｽﾃﾑ工学 実験室 |  | ﾊﾟｰﾃｰｼｮﾝ |  |  |  | 1 | 残置(移動しない) |  |  | E | 950 | 420 | 1800
20393 | 10号館（栄養・食品科学/生体機械・工学研究棟） | 1 | 102 | 機械ｼｽﾃﾑ工学 実験室 |  | 移動式ﾓﾆﾀｰ | JapanNEXT |  |  | 1 | 残置(移動しない) |  |  | D | 1130 | 870 | 180 |  | ○
20394 | 10号館（栄養・食品科学/生体機械・工学研究棟） | 1 | 102 | 機械ｼｽﾃﾑ工学 実験室 |  | ﾎﾜｲﾄﾎﾞｰﾄﾞ |  |  |  | 1 | 残置(移動しない) |  |  | E | 1800 | 520 | 1750
20395 | 10号館（栄養・食品科学/生体機械・工学研究棟） | 1 | 102 | 機械ｼｽﾃﾑ工学 実験室 |  | ｻｰﾊﾞｰ一式 |  |  |  | 1 | 残置(移動しない) |  |  | D | 2100 | 910 | 1350 |  | 15A
20396 | 10号館（栄養・食品科学/生体機械・工学研究棟） | 1 | 102 | 機械ｼｽﾃﾑ工学 実験室 |  | ・付属 ﾓﾆﾀｰ台 |  |  |  | 1 | 残置(移動しない) |  |  | D付属 | 上記に 含む | 上記に 含む | 上記に 含む
20397 | 10号館（栄養・食品科学/生体機械・工学研究棟） | 1 | 102 | 機械ｼｽﾃﾑ工学 実験室 |  | ・ﾓﾆﾀｰ |  |  |  | 1 | 残置(移動しない) |  |  | D付属 | 上記に 含む | 上記に 含む | 上記に 含む
20398 | 10号館（栄養・食品科学/生体機械・工学研究棟） | 1 | 102 | 機械ｼｽﾃﾑ工学 実験室 |  | ・付属 ｻｰﾊﾞｰ （床置き） | SUPERMICRO |  |  | 1 | 残置(移動しない) |  |  | D付属 | 上記に 含む | 上記に 含む | 上記に 含む
20399 | 10号館（栄養・食品科学/生体機械・工学研究棟） | 1 | 102 | 機械ｼｽﾃﾑ工学 実験室 |  | ・付属 ｻｰﾊﾞｰﾗｯｸ（中身ありｻｰﾊﾞｰ） |  |  |  | 1 | 残置(移動しない) |  |  | D付属 | 上記に 含む | 上記に 含む | 上記に 含む
20400 | 10号館（栄養・食品科学/生体機械・工学研究棟） | 1 | 102 | 機械ｼｽﾃﾑ工学 実験室 |  | ・付属 ﾓﾆﾀｰ |  |  |  | 1 | 残置(移動しない) |  |  | D付属 | 上記に 含む | 上記に 含む | 上記に 含む
20401 | 10号館（栄養・食品科学/生体機械・工学研究棟） | 1 | 102 | 機械ｼｽﾃﾑ工学 実験室 |  | ・付属 ｴﾚｸﾀｰｼｪﾙﾌ |  |  |  | 1 | 残置(移動しない) |  |  | D付属 | 上記に 含む | 上記に 含む | 上記に 含む
20402 | 10号館（栄養・食品科学/生体機械・工学研究棟） | 1 | 102 | 機械ｼｽﾃﾑ工学 実験室 |  | 小型卓上試験機 | 島津 | EZ-SX | I308258A0829 | 1 | 日野へ移動→➁へ | 211生体力学実験室 |  | A | 1300 | 630 | 1550 |  | 7A
20403 | 10号館（栄養・食品科学/生体機械・工学研究棟） | 1 | 102 | 機械ｼｽﾃﾑ工学 実験室 |  | ・付属 ﾉｰﾄPC | HP |  |  | 1 | 日野へ移動→➁へ | 211生体力学実験室 |  | A付属 | 上記に 含む | 上記に 含む | 上記に 含む |  | ○
20404 | 10号館（栄養・食品科学/生体機械・工学研究棟） | 1 | 102 | 機械ｼｽﾃﾑ工学 実験室 |  | ・付属 ｺﾝﾌﾟﾚｯｻｰ | 日立 | ﾍﾞﾋﾞｺﾝ |  | 1 | 日野へ移動→➁へ | 211生体力学実験室 |  | A付属 | 上記に 含む | 上記に 含む | 上記に 含む |  | 3.4A
20405 | 10号館（栄養・食品科学/生体機械・工学研究棟） | 1 | 102 | 機械ｼｽﾃﾑ工学 実験室 |  | ・付属 机 |  |  |  | 1 | 日野へ移動→➁へ | 211生体力学実験室 |  | A付属 | 上記に 含む | 上記に 含む | 上記に 含む
20406 | 10号館（栄養・食品科学/生体機械・工学研究棟） | 1 | 102 | 機械ｼｽﾃﾑ工学 実験室 |  | ｷｬｽﾀｰ付ｲｽ |  |  |  | 2 | 残置(移動しない) |  |  | E
20407 | 10号館（栄養・食品科学/生体機械・工学研究棟） | 1 | 102 | 機械ｼｽﾃﾑ工学 実験室 |  | ｲｽ |  |  |  | 2 | 残置(移動しない) |  |  | E
20423 | ﾌﾟﾛｼﾞｪｸﾄ研究棟 | 2 | 204 | 研究室 |  | ﾃﾞｼｹｰﾀｰ | ASONE | DCD-PSPS |  | 1 | 廃棄予定 |  |  | D | 580 | 560 | 1760 |  | ○
20424 | ﾌﾟﾛｼﾞｪｸﾄ研究棟 | 2 | 204 | 研究室 |  | 作業台 |  |  |  | 1 | 日野へ移動→➁へ | 106実験室 |  | E | 1800 | 900 | 890
20425 | ﾌﾟﾛｼﾞｪｸﾄ研究棟 | 2 | 204 | 研究室 |  | ｵｰﾄｸﾞﾗﾌ | 島津 | AGS-X10kN | I330653B1843 | 1 | 廃棄予定 |  |  | A | 700 | 550 | 1600 |  | 12A
20427 | ﾌﾟﾛｼﾞｪｸﾄ研究棟 | 2 | 204 | 研究室 |  | 冷温庫 | VERSOS | VS-404WH/BK |  | 1 | 廃棄予定 |  |  | C | 350 | 420 | 480 |  | ○
20428 | ﾌﾟﾛｼﾞｪｸﾄ研究棟 | 2 | 204 | 研究室 |  | 平机 |  |  |  | 1 | 廃棄予定 |  |  | E | 1000 | 800 | 700
20429 | ﾌﾟﾛｼﾞｪｸﾄ研究棟 | 2 | 204 | 研究室 |  | 除振台（ｱｸﾘﾙﾌｰﾄﾞ付） |  |  |  | 1 | 日野へ移動→➁へ | 106実験室 |  | A付属 | 800 | 700 | 1460
20430 | ﾌﾟﾛｼﾞｪｸﾄ研究棟 | 2 | 204 | 研究室 |  | 硬度計 | 島津 | DUH-211S | I62304400015 | 1 | 廃棄予定 |  |  | A | 上記に 含む | 上記に 含む | 上記に 含む |  | ○
20431 | ﾌﾟﾛｼﾞｪｸﾄ研究棟 | 2 | 204 | 研究室 |  | ・付属 光源ﾕﾆｯﾄ |  |  |  | 1 | 廃棄予定 |  |  | A付属 | 320 | 390 | 110 |  | ○
20432 | ﾌﾟﾛｼﾞｪｸﾄ研究棟 | 2 | 204 | 研究室 |  | ・付属 PC | CELSIUS |  |  | 1 | 廃棄予定 |  |  | A付属 | 200 | 430 | 450 |  | ○
20433 | ﾌﾟﾛｼﾞｪｸﾄ研究棟 | 2 | 204 | 研究室 |  | ・付属 ﾓﾆﾀｰ | EPSON |  |  | 1 | 廃棄予定 |  |  | A付属 | 380 | 220 | 380 |  | ○
20434 | ﾌﾟﾛｼﾞｪｸﾄ研究棟 | 2 | 204 | 研究室 |  | 机 |  |  |  | 1 | 廃棄予定 |  |  | E | 1800 | 900 | 740
20435 | ﾌﾟﾛｼﾞｪｸﾄ研究棟 | 2 | 204 | 研究室 |  | 天秤 | AND | EK-32OIR |  | 1 | 廃棄予定 |  |  | B | 200 | 250 | 80 |  | ○
20436 | ﾌﾟﾛｼﾞｪｸﾄ研究棟 | 2 | 204 | 研究室 |  | ﾎｯﾄﾌﾟﾚｰﾄ | ASONE | ND-1A |  | 1 | 廃棄予定 |  |  | D | 250 | 300 | 110 |  | ○
20437 | ﾌﾟﾛｼﾞｪｸﾄ研究棟 | 2 | 204 | 研究室 |  | 温調付ﾌﾟﾚｽ機 |  |  |  | 1 | 廃棄予定 |  |  | C | 100 | 700 | 210 |  | ○
20438 | ﾌﾟﾛｼﾞｪｸﾄ研究棟 | 2 | 204 | 研究室 |  | ﾍﾞﾝﾁ |  |  |  | 1 | 廃棄予定 |  |  | E | 1800 | 310 | 420
20439 | ﾌﾟﾛｼﾞｪｸﾄ研究棟 | 2 | 204 | 研究室 |  | ﾎﾟｯﾄﾐﾙ機 | SHIMPO | PtA-01 |  | 1 | 日野へ移動→➁へ | 106実験室 |  | D | 570 | 450 | 350 |  | ○
20440 | ﾌﾟﾛｼﾞｪｸﾄ研究棟 | 2 | 204 | 研究室 |  | 台車 |  |  |  | 1 | 日野へ移動→➁へ | 106実験室 |  | E | 460 | 730 | 820
20441 | ﾌﾟﾛｼﾞｪｸﾄ研究棟 | 2 | 204 | 研究室 |  | ｲｽ |  |  |  | 2 | 日野へ移動→➁へ | 106実験室 |  | E
220422追加 | 10号館（機械･建築実験棟） | 1 | 123 | 機械ｼｽﾃﾑ工学 実験室 |  | ディープフリーザー | thermo fisher | TSC2090 |  |  | 日野へ移動→➁へ | 213細胞培養実験室 |  | F | 1300 | 1000 | 1000 | [14 empty] | 同等品 実機は別機種
追加 | 10号館（機械･建築実験棟） | 1 | 120 | 機械ｼｽﾃﾑ工学（実験室） |  | 定盤 H=100，400×900（ほぼ同サイズの台車に乗っている） |  |  |  | 1 | 日野へ移動→➁へ | 105実験室 |  | D
追加 | 10号館（機械･建築実験棟） | 1 | 120 | 機械ｼｽﾃﾑ工学（実験室） |  | 剛体シート 背もたれ H=1000, 300×600 |  |  |  | 1 | 日野へ移動→➁へ | 105実験室 |  | E
追加 | 10号館（機械･建築実験棟） | 1 | 120 | 機械ｼｽﾃﾑ工学（実験室） |  | 剛体シート 座面 H=200，420×600 |  |  |  | 2 | 日野へ移動→➁へ | 105実験室 |  | E
追加 | 10号館（機械･建築実験棟） | 2 | 228 | 機械ｼｽﾃﾑ工学 実験室（学生居室） |  | 精密機器（測定器，センサなど）No3339キャビネット内，全容積はキャビネットと同等． |  |  |  |  | 日野へ移動→➁へ | 105実験室 |  | №3339に含む
追加 | 10号館（機械･建築実験棟） | 2 | 228 | 機械ｼｽﾃﾑ工学 実験室（学生居室） |  | ｽﾁｰﾙﾗｯｸ H=900, 520×380 |  |  |  | 1 | 日野へ移動→➁へ | 日野5号館205a |  | E
追加 | 10号館（機械･建築実験棟） | 2 | 228 | 機械ｼｽﾃﾑ工学 実験室（学生居室） |  | LCD |  |  |  | 4 | 日野へ移動→➁へ | 日野5号館205a |  | D
追加-1 | 9号館 | 4 | 453 | 機械ｼｽﾃﾑ工学 研究室 |  | LCD |  |  |  | 1 | 日野へ移動→➁へ | 4階教員居室 |  | D
追加-10 | 10号館（機械･建築実験棟） | 1 | 123 | 機械ｼｽﾃﾑ工学 実験室 |  | 冷蔵庫 | YAMADASELECT(ヤマダセレクト) | YRZC09G1 |  | 1 | 日野へ移動→➁へ | 211生体力学実験室 |  | F | 478 | 509 | 852 |  |  | 60W | [11 empty] | 学部授業の応用実験で使用
追加-11 | 10号館（栄養・食品科学/生体機械・工学研究棟） | 1 | 102 | 機械ｼｽﾃﾑ工学 実験室 |  | ﾉｰﾄPC | Lenovo | ThinkPad X280 |  | 10 | 日野へ移動→➁へ | 211生体力学実験室 |  | D | [17 empty] | 学部授業の応用実験で使用
追加-12 | 10号館（栄養・食品科学/生体機械・工学研究棟） | 1 | 102 | 機械ｼｽﾃﾑ工学 実験室 |  | 折り畳みミーティングテーブル |  |  |  | 4 | 日野へ移動→➁へ | 211生体力学実験室 |  | E | [17 empty] | 学部授業の応用実験で使用、日野CPで揃えるよう要求中であり認められれば移転不要
追加-13 | 10号館（栄養・食品科学/生体機械・工学研究棟） | 1 | 102 | 機械ｼｽﾃﾑ工学 実験室 |  | 椅子 |  |  |  | 9 | 日野へ移動→➁へ | 211生体力学実験室 |  | E | [17 empty] | 学部授業の応用実験で使用、日野CPで揃えるよう要求中であり認められれば移転不要
追加-14 | 10号館（栄養・食品科学/生体機械・工学研究棟） | 1 | 102 | 機械ｼｽﾃﾑ工学 実験室 |  | 小型卓上試験機 | SHIMADZU | EZ-SX |  | 1 | 日野へ移動→➁へ | 211生体力学実験室 |  | A | 400 | 530 | 885 | [14 empty] | 学部授業の応用実験で使用、2020.5.29現在は保有していないが2023年度までに南大沢CPで購入する可能性あり
追加-15 | 8号館 | 1 | 113 | 機械ｼｽﾃﾑ工学 実験室 |  | レーザー顕微鏡 | キーエンス | VK-X100 | ＃1211002 | 1 | 日野へ移動→➁へ | 106実験室 |  | A | 300 | 500 | 440 |  | ○
追加-16 | 10号館（機械･建築実験棟） | 2 | 225 | 機械ｼｽﾃﾑ工学（実験室） |  | ディジタルAE計測システム | PAC | Express8 |  | 1 | 新規購入予定 |  |  | 対象外
追加-2 | 10号館（機械･建築実験棟） | 1 | 120 | 機械ｼｽﾃﾑ工学（実験室） |  | ｺﾝﾌﾟﾚｯｻｰ | 日立 |  |  | 1 | 廃棄予定 |  |  | ー
追加-3 | 10号館（機械･建築実験棟） | 1 | 120 | 機械ｼｽﾃﾑ工学（実験室） |  | 普通乗用車（セダン，4700×1800×1500mm） | 日産 | セントラ |  | 1 | 日野へ移動→➁へ | 105実験室 |  | D
追加-4 | 10号館（機械･建築実験棟） | 1 | 120 | 機械ｼｽﾃﾑ工学（実験室） |  | 精密機器（測定器，加振器など）No3051キャビネット内，全容積はキャビネットと同等． |  |  |  |  | 日野へ移動→➁へ | 105実験室 |  | №3051に含む
追加-5 | 10号館（機械･建築実験棟） | 1 | 120 | 機械ｼｽﾃﾑ工学（実験室） |  | 精密機器（測定器，加振器など）No3060キャビネット内，全容積はキャビネットの半分．キャビネットは移動無．中身だけ移動． |  |  |  |  | 日野へ移動→➁へ | 105実験室 |  | №3060に含む
追加-6 | 10号館（機械･建築実験棟） | 2 | 227 | 機械ｼｽﾃﾑ工学 研究室 |  | 精密機器（測定器，ノートPCなど）No3284キャビネット内，全容積はキャビネットの1/4． |  |  |  |  | 日野へ移動→➁へ | 105実験室 |  | №3824に含む
追加-7 | 10号館（機械･建築実験棟） | 2 | 227 | 機械ｼｽﾃﾑ工学 研究室 |  | 書棚 |  |  |  | 1 | 廃棄予定 |  |  | ー
追加-8 | 10号館（機械･建築実験棟） | 2 | 228 | 機械ｼｽﾃﾑ工学 実験室（学生居室） |  | 精密機器（測定器，センサなど）No3340キャビネット内，全容積はキャビネットと同等． |  |  |  |  | 日野へ移動→➁へ | 105実験室 |  | №3340に含む
追加-9 | 10号館（栄養・食品科学/生体機械・工学研究棟） | 1 | 101 | 機械ｼｽﾃﾑ工学 実験室 |  | 簡易クリーンベンチ | TITECH |  |  | 1 | 日野へ移動→➁へ | 213細胞培養実験室 |  | C | ? | ? | ? | [14 empty] | リストに未掲載であるが日野へ移設予定のため追記
変更追加-1 | 10号館（機械･建築実験棟） | 1 | 120 | 機械ｼｽﾃﾑ工学（実験室） |  | 自動車用座席 |  |  |  | 2 | 残置(移動しない) |  |  | D
220427追加 | 10号館（機械･建築実験棟） | 1 | 120 | 機械ｼｽﾃﾑ工学（実験室） |  | 電気炉(架台付) | ﾌﾙﾃｯｸ | FT-106 |  | 1 | 日野へ移動→➁へ | 106実験室 |  | C | 600 | 600 | 1400 |  |  |  | 20A
220427追加 | 10号館（機械･建築実験棟） | 1 | 120 | 機械ｼｽﾃﾑ工学（実験室） |  | グラインダー |  |  |  |  | 日野へ移動→➁へ | 106実験室 |  | E | 600 | 900 | 900
220427追加 | 10号館（機械･建築実験棟） | 1 | 120 | 機械ｼｽﾃﾑ工学（実験室） |  | 熱重量分析 | 島津製作所 | TGA-51 |  |  | 日野へ移動→➁へ | 106実験室 |  | E | 600 | 900 | 900
220427追加 | 10号館（機械･建築実験棟） | 1 | 120 | 機械ｼｽﾃﾑ工学（実験室） |  | 冷却装置 |  | キャリークール |  |  | 日野へ移動→➁へ | 106実験室 |  | E | 600 | 900 | 900
220427追加 | 10号館（機械･建築実験棟） | 1 | 120 | 機械ｼｽﾃﾑ工学（実験室） |  | 作業台 | サカエ |  |  |  | 日野へ移動→➁へ | 106実験室 |  | E | 600 | 900 | 900
220427追加 | 9号館 | 3 | 359 | 機械ｼｽﾃﾑ工学 実験室 |  | デスク |  |  |  | 4 | 日野へ移動→➁へ | 218実験室 |  | E | 2400 | 700 | 720
220427追加 | 9号館 | 3 | 363 | 機械ｼｽﾃﾑ工学 実験室 |  | イオンスライサー | 日本電子 | EM-09100IS |  | 1 | 日野へ移動→➁へ | 102実験室 |  | A | 500 | 600 | 542 |  |  | 600
220427追加 | 9号館 | 3 | 363 | 機械ｼｽﾃﾑ工学 実験室 |  | 付属真空ﾎﾟﾝﾌﾟ |  |  |  | 1 | 日野へ移動→➁へ | 102実験室 |  | A | 150 | 427 | 230
220427追加 | 9号館 | 3 | 363 | 機械ｼｽﾃﾑ工学 実験室 |  | 付属ディスプレイ |  |  |  | 1 | 日野へ移動→➁へ | 102実験室 |  | A | 326 | 173 | 380
220427追加 | 9号館 | 3 | 363 | 機械ｼｽﾃﾑ工学 実験室 |  | イオンポリシングシステム | 日本電子 | PISP 691 |  | 1 | 日野へ移動→➁へ | 102実験室 |  | A | 560 | 360 | 410 |  |  | 240
220427追加 | 9号館 | 3 | 363 | 機械ｼｽﾃﾑ工学 実験室 |  | 付属真空ﾎﾟﾝﾌﾟ |  |  |  | 1 | 日野へ移動→➁へ | 102実験室 |  | A | 150 | 427 | 230
220427追加 | 9号館 | 3 | 363 | 機械ｼｽﾃﾑ工学 実験室 |  | 付属ディスプレイ |  |  |  | 1 | 日野へ移動→➁へ | 102実験室 |  | A | 326 | 173 | 380
220427追加 | 9号館 | 3 | 363 | 機械ｼｽﾃﾑ工学 実験室 |  | オートカーボンコータ | 日本電子 |  |  | 1 | 日野へ移動→➁へ | 102実験室 |  | A | 350 | 350 | 282 |  |  | 800
220427追加 | 9号館 | 3 | 363 | 機械ｼｽﾃﾑ工学 実験室 |  | 付属真空ﾎﾟﾝﾌﾟ |  |  |  | 1 | 日野へ移動→➁へ | 102実験室 |  | A | 280 | 120 | 215
220427追加 | 9号館 | 3 | 363 | 機械ｼｽﾃﾑ工学 実験室 |  | デシケータ | AS ONE |  |  | 1 | 日野へ移動→➁へ | 102実験室 |  | A | 300 | 222 | 215
220427追加 | ９号館 | 4 | 464 | 機械ｼｽﾃﾑ工学 研究室 |  | モニター | DELL | U3421WE |  | 1 | 日野へ移動→➁へ | 4階教員居室 |  | D | 814 | 543 | 238
220427追加 | ﾌﾟﾛｼﾞｪｸﾄ研究棟 | 2 | 204 | 研究室 |  | 平面研削盤 | マルトー |  |  | 1 | 日野へ移動→➁へ | 106実験室 |  | C | 800 | 500 | 1030 |  | 15
220427追加 | ﾌﾟﾛｼﾞｪｸﾄ研究棟 | 2 | 204 | 研究室 |  | 作業台 | サカエ |  |  | 1 | 日野へ移動→➁へ | 106実験室 |  | E | 600 | 900 | 720
220427追加 | ﾌﾟﾛｼﾞｪｸﾄ研究棟 | 2 | 204 | 研究室 |  | 空圧式射出成形機 | 田端機械工業 |  |  | 1 | 日野へ移動→➁へ | 106実験室 |  | D | 700 | 700 | 800 |  | 5
220427追加 | ﾌﾟﾛｼﾞｪｸﾄ研究棟 | 2 | 204 | 研究室 |  | 混練機 | 井元製作所 |  |  | 1 | 日野へ移動→➁へ | 106実験室 |  | D | 500 | 850 | 600 |  |  |  | 20
220427追加 | 購入予定 |  |  | 機械ｼｽﾃﾑ工学（実験室） |  | 3Dプリンター |  |  |  |  | 日野へ移動→➁へ | 106実験室 |  | C | 728 | 684 | 1480
グレー行
移設元の部屋を過去２回現地調査した際、１回目の現地調査では各部屋に設置されていたが
２回目（2021年12月～2022年2月）では当該の部屋で見つけられなかった物品
移転ランク「対象外」 移転対象外の物品

## 削除NG＠プルダウンリスト
削除NG＠プルダウンリスト
2020-区分 | 2021-➁日野6号館/既存棟移転先 | 2021-③南大沢内or日野内移転先
教員実験室 | 101実験室 | 9号館385（電子）
教員研究室 | 102実験室 | 9号館386（電子）
学生実験室 | 103実験室 | 9号館387（電子）
院生スペース | 104実験室 | 9号館388（電子）
ゼミ室 | 105実験室 | 9号館390（電子）
産学公サーバー室 | 106実験室 | 10号館（電子）103
産学公CR | 107実験室 | 10号館（機械）150
プロジェクト推進室 | 108実験室 | 10号館（機械）120
新棟教室 | 109実験室 | 10号館（機械）121
日野既存棟 | S110シールド測定試験室 | 10号館（機械）123
南大沢10号館 | S104Bサーバー室 | 10号館（機械）125
南大沢9号館 | S122a特殊加工室 | 10号館（機械）127
| S122b特殊加工室 | 10号館（機械）221
| S123精密計測機器室 | 10号館（機械）223
| S124aCR前室 | 10号館（機械）224
| S124bクリーンルーム | 10号館（機械）225
| S124cイエロールーム | 10号館（機械）227
| 206学生実験準備室 | 10号館（機械）228
| 208電子通信システム実験室 | 10号館（生体）サテライト居室
| 209電子共同実験室 | S123精密計測機器室
| 210生体計測実験室 | 工作施設
211生体力学実験室
212運動計測実験室
213細胞培養実験室
214実験室
215実験室
216実験室
217a電子共同研究室
217b機械共同研究室
218実験室
219実験室
303機械実習室(6)
304機械実習室(5)
305機械実習室(4)
306機械実習室(3)
307機械実習室(1)
308機械実習室(2)
309電子実習室(2)-ブース(1)
309電子実習室(2)-ブース(2)
309電子実習室(2)-ブース(3)
309電子実習室(2)-ブース(4)
310電子実習室(1)-ブース(1)
310電子実習室(1)-ブース(2)
310電子実習室(1)-ブース(3)
310電子実習室(1)-ブース(4)
310電子実習室(1)-ブース(5)
310電子実習室(1)-ブース(6)
310電子実習室(1)-ブース(7)
310電子実習室(1)-ブース(8)
310電子実習室(1)-ブース(9)
310電子実習室(1)-ブース(10)
311実験室
312実験室
313実験室
314実験室
315実験室
316実験室
317実験室
318実験室
319実験室
320プロジェクト推進室
321プロジェクト推進室
322プロジェクト推進室
4階教員居室
4階教員居室
4階教員居室
4階教員居室
4階教員居室
4階教員居室
4階教員居室
4階教員居室
4階教員居室
4階教員居室
4階教員居室
4階教員居室
4階教員居室
4階教員居室
4階教員居室
4階教員居室
4階教員居室
4階教員居室
4階教員居室
4階教員居室
4階教員居室
4階教員居室
4階教員居室
4階教員居室
1号館教員居室
1号館日野教員居室
1号館日野教員居室
日野2号館110（CR）
日野2号館B02a
日野4号館102
日野4号館201
日野4号館312
日野4号館301
日野5号館101
日野5号館205a